## Resumo
DISCRIMINAÇÃO |  |  |  |  | Data Base: Janeiro/2023 (DES)
I - SERVIÇOS |  |  |  | VALOR (SD) |  | Percent. (%)
Serviços Preliminares |  |  |  | R$ | 374544.06 | 3.247%
Ponte sobre o Rio Piracicaba
Infraestrutura |  |  |  | R$ | 1548488.4 | 13.42%
Mesoestrutura |  |  |  | R$ | 484413.52 | 4.199%
Superestrutura |  |  |  | R$ | 4813350.86 | 41.72%
Passagem Inferior |  |  |  | R$ | 1245481.79 | 10.8%
Movimento de Terras |  |  |  | R$ | 73260.57 | 0.635%
Drenagem |  |  |  | R$ | 419329.09 | 3.635%
Iluminação |  |  |  | R$ | 546000.96 | 4.733%
Pavimentação |  |  |  | R$ | 1114539.38 | 9.661%
Sinalização |  |  |  | R$ | 198697.14 | 1.722%
Administração Local |  |  |  | R$ | 718695.96 | 6.23%
Total geral |  |  |  | R$ | 11536801.73 | 100%
Valor por m² de ponte |  | Área (m²): | 1755.6 | R$ | 6571.4296
PREFEITURA MUNICIPAL DE NOVA ERA |  |  |  | RESUMO DO ORÇAMENTO
Obra: | Ponte sob o rio Piracicaba |  |  | PROJETO DE ENGENHARIA
Rodovia: | Ligação entre Rua Quincas Honorato e Rua Rio Piracicaba
Trecho: | Ponto localizado
Coord: | 19°45'54.13"S / 43° 1'45.24"O
Extensão: | 125.4 | Largura: | 14
BDI (Serv): | 26.74% | BDI(Mat-Equip) | 20.92%

## Orçamento
OBRA: PONTE SOB O RIO PIRACICABA |  |  | BONIFICAÇÃO E |  |  | PREFEITURA MUNICIPAL DE ERVAL SECO
RODOVIA: LIGAÇÃO ENTRE RUA QUINCAS HONORATO E RUA RIO PIRACICABA |  |  | DESPESAS INDIRETAS |  |  | QUADRO DE QUANTIDADES E CUSTOS
TRECHO: PONTO LOCALIZADO |  |  | BDI normal: |  | 26.74% | TABELA REFERÊNCIA: SICRO / DNIT
COORDENADAS: 19°45'54.13"S / 43° 1'45.24"O |  |  | BDI Mat./Equip: |  | 20.92% | DATA BASE: JANEIRO/2023 (DESON)
ITEM | CÓDIGO SICRO/ SINAPI | ITENS DE SERVIÇO | ESPECIF | DMT | UNID | QUANT. | PREÇO UNIT SEM BDI | PREÇO UNIT COM BDI | VALOR (R$)
1 |  | SERVIÇOS PRELIMINARES | DNIT-ES 116/09
1.1 | S/C | Instalação de canteiro de obras e alojamentos |  |  | unid | 1 | 118118.3 | 149703.13 | 149703.13
1.2 | S/C | Mobilização de pessoal e baixadas |  |  | unid | 1 | 7889.2 | 9998.77 | 9998.77
1.3 | S/C | Desmobilização de pessoal e baixadas |  |  | unid | 1 | 7889.2 | 9998.77 | 9998.77
1.4 | S/C | Mobilização de equipamento |  |  | unid | 1 | 34508.99 | 43736.69 | 43736.69
1.5 | S/C | Desmobilização de equipamento |  |  | unid | 1 | 34508.99 | 43736.69 | 43736.69
1.6 | 74209/001 | Placa de obra em chapa de aço galvanizado |  |  | m² | 16 | 416.35 | 527.68 | 8442.88
1.7 | 2108169 | Escoramento com pontaletes D = 15 cm - utilização de 1 vez - confecção e instalação |  |  | m³ | 1714.6 | 49.99 | 63.35 | 108619.91
1.8 | S/C | Demolição manual de construções provisórias de madeira - com reaproveitamento |  |  | m² | 17.25 | 14.06 | 17.81 | 307.22
|  | Subtotal de serviços preliminares | [6 empty] | 374544.06
2 |  | PONTE SOBRE O RIO PIRACICABA
2.1 |  | INFRAESTRUTURA
2.1.1 |  | Estacas
2.1.1.1 | 5502135 | Escavação, carga e transporte de material de 1ª categoria - DMT de 50 a 200 m - caminho de serviço em revestimento primário - com escavadeira e caminhão basculante de 14 m³ |  |  | m³ | 0 | 5.36 | 6.79 | 0
2.1.1.2 | 2003864 | Esgotamento de água com bomba submersa |  |  | h | 0 | 22.55 | 28.57 | 0
2.1.1.1 | 2306065 | Estaca raiz perfurada no solo com D = 31 cm – confecção | DNIT-ES 121/09 |  | m | 636 | 149.41 | 189.36 | 120432.96
2.1.1.2 | 2306070 | Estaca raiz perfurada na rocha com D = 31 cm – confecção | DNIT-ES 121/09 |  | m | 216 | 1268.24 | 1607.36 | 347189.76
2.1.1.3 | M2321 | Revestimento para estaca raiz SCH 80 - D Externo = 323,8 mm - 132,04 kg/m |  |  | m | 96 | 3325.8326 | 4021.59 | 386072.64
2.1.1.4 | 407819 | Armação em aço CA-50 - fornecimento, preparo e colocação | DNIT-ES 118/09 |  | kg | 23614 | 11.23 | 14.23 | 336027.22
|  | Subtotal de Estacas | [6 empty] | 1189722.58
2.1.2 |  | Blocos + Vigas de Equilíbrio
2.1.2.1 | 5501706 | Escavação mecânica com retroescavadeira em material de 1ª categoria |  |  | m³ | 654.68 | 7.07 | 8.96 | 5865.93
2.1.2.2 | 1106057 | Concreto magro - confecção em betoneira e lançamento manual - areia e brita comerciais | DNIT-ES 117/09 |  | m³ | 10.61 | 336.42 | 426.37 | 4523.78
2.1.2.3 | M0453 | Concreto usinado - fck = 30 MPa (comercial) | DNIT-ES 117/09 |  | m³ | 175 | 580 | 701.33 | 122732.75
2.1.2.4 | 1106050 | Lançamento livre de concreto usinado por meio de caminhão betoneira - confecção em central dosadora de 30 m³/h |  |  | m³ | 175 | 33.3 | 42.2 | 7385
2.1.2.5 | 1107860 | Lançamento mecânico de concreto com bomba lança sobre chassi com capacidade de 50 m³/h - confecção em central dosadora de 40 m³/h |  |  | m³ | 175 | 39.7 | 50.31 | 8804.25
2.1.2.6 | 1100657 | Adensamento de concreto por vibrador de imersão |  |  | m³ | 185.61 | 2.78 | 3.52 | 653.34
2.1.2.7 | 407819 | Armação em aço CA-50 - fornecimento, preparo e colocação | DNIT-ES 118/09 |  | kg | 11251 | 11.23 | 14.23 | 160101.73
2.1.2.8 | 3108017 | Formas de compensado resinado 14 mm - utilização de 3 vezes - confecção, instalação e retirada | DNIT-ES 120/09 |  | m² | 327.76 | 78.92 | 100.02 | 32782.55
2.1.2.9 | 2003850 | Lastro de brita comercial compactado com soquete vibratório - espalhamento manual |  |  | m³ | 10.03 | 92.72 | 117.51 | 1178.62
2.1.2.10 | 2306247 | Arrazamento de estacasde concretocom seção de até 900 cm³ |  |  | m³ | 15.07 | 209.96 | 266.1 | 4010.12
2.1.2.11 | 4915671 | Reaterro e compactação com soquete vibratório |  |  | m² | 348.34 | 15.47 | 19.6 | 6827.46
2.1.2.12 | 2108167 | Escoramento com pontaletes D = 10 cm - utilização de 3 vez - confeccção e instalação e retirada |  |  | m³ | 149.36 | 19.81 | 25.1 | 3748.93
2.1.2.13 | 2106235 | Escoramento metálico com quadro tubular contraventado - capacidade de carga até 3,8 t/m² - quadro de 1,0 x 1,0 x 1,2 m - utilização de 50 vezes - fornecimento, instalação e retirada - ( plataforma de trabalho ) |  |  | m³ | 44.26 | 2.7 | 3.42 | 151.36
2.1.2.14 | 1106165 | Concreto ciclópico fck = 20 MPa - confecção em betoneira e lançamento manual - areia, brita e pedra de mão comerciais |  |  | m² | 0 | 313.27 | 397.03 | 0
|  | Subtotal de Blocos | [6 empty] | 358765.82
|  | Subtotal de Infraestrutura | [6 empty] | 1548488.4
2.2 |  | MESOESTRUTURA
2.2.1 |  | Viga do Pórtico + Aparelhos de Apoio
2.2.1.1 | M0453 | Concreto usinado - fck = 30 MPa (comercial) | DNIT-ES 117/09 |  | m³ | 171.35 | 580 | 701.33 | 120172.89
2.2.1.2 | 1107860 | Lançamento mecânico de concreto com bomba lança sobre chassi com capacidade de 50 m³/h - confecção em central dosadora de 40 m³/h |  |  | m³ | 171.35 | 39.7 | 50.31 | 8620.61
2.2.1.3 | 1100657 | Adensamento de concreto por vibrador de imersão |  |  | m³ | 171.35 | 2.78 | 3.52 | 603.15
2.2.1.4 | 407819 | Armação em aço CA-50 - fornecimento, preparo e colocação | DNIT-ES 118/09 |  | kg | 18796 | 11.23 | 14.23 | 267467.08
2.2.1.5 | 3108017 | Formas de compensado resinado 14 mm - utilização de 3 vezes - confecção, instalação e retirada | DNIT-ES 120/09 |  | m² | 439.5 | 78.92 | 100.02 | 43958.79
2.2.1.6 | 307732 | Aparelho de apoio de neoprene fretado para estruturas pré-moldadas - fornecimento e instalação |  |  | dm³ | 312 | 86.41 | 109.51 | 34167.12
2.2.1.7 | 2108167 | Escoramento com pontaletes D = 10 cm - utilização de 3 vez - confeccção e instalação e retirada |  |  | m³ | 362.7 | 19.81 | 25.1 | 9103.77
2.2.1.8 | 2106235 | Escoramento metálico com quadro tubular contraventado - capacidade de carga até 3,8 t/m² - quadro de 1,0 x 1,0 x 1,2 m - utilização de 50 vezes - fornecimento, instalação e retirada - ( plataforma de trabalho ) |  |  | m³ | 93.6 | 2.7 | 3.42 | 320.11
|  | Subtotal de mesoestrutura | [6 empty] | 484413.52
2.3 |  | SUPERESTRUTURA
2.3.1 |  | Longarinas
2.3.1.1 | M0455 | Concreto usinado - fck = 40 MPa (comercial) | DNIT-ES 117/09 |  | m³ | 349.9 | 640 | 773.88 | 270780.61
2.3.1.2 | 1107860 | Lançamento mecânico de concreto com bomba lança sobre chassi com capacidade de 50 m³/h - confecção em central dosadora de 40 m³/h |  |  | m³ | 349.9 | 39.7 | 50.31 | 17603.46
2.3.1.3 | 1100657 | Adensamento de concreto por vibrador de imersão |  |  | m³ | 349.9 | 2.78 | 3.52 | 1231.64
2.3.1.4 | 0407819 | Armação em aço CA-50 - fornecimento, preparo e colocação | DNIT-ES 118/09 |  | kg | 58825 | 11.23 | 14.23 | 837079.75
2.3.1.5 | 3108017 | Formas de compensado resinado 14 mm - utilização de 3 vezes - confecção, instalação e retirada | DNIT-ES 120/09 |  | m² | 2289.3 | 78.92 | 100.02 | 228975.78
2.3.1.6 | 4507956 | Cordoalha CP 190 RB D = 12,7 mm - fornecimento, preparo e colocação | DNIT-ES 119/09 |  | kg | 18498 | 13.76 | 17.43 | 322420.14
2.3.1.7 | 4507755 | Ancoragem ativa com 12 cordoalhas aderentes D = 12,7 mm - fornecimento e instalação |  |  | un | 300 | 1133.53 | 1436.63 | 430989
2.3.1.8 | 4507835 | Bainha metálica diâmetro 65 mm para 12 cordoalhas D = 12,7 mm, semirrígida, redonda, com montagem e injeção de nata de cimento |  |  | m | 3978 | 103.9 | 131.68 | 523823.04
2.3.1.9 | 3806420 | Lançamento de viga pré-moldada de até 500 kN com utilização de guindaste |  |  | un | 25 | 4430.14 | 5614.75 | 140368.75
2.3.1.10 | 5915400 | Carga, descarga e manobra de vigas pré-moldadas de até 500 kN em cavalo mecânico com dolly de 4 eixos com capacidade de 57 t |  |  | un | 25 | 3511.64 | 4450.65 | 111266.25
|  | Subtotal de Longarinas | [6 empty] | 2884538.42
2.3.2 |  | Laje + Alas + Transversinas + Cortinas
2.3.2.1 | M0453 | Concreto usinado - fck = 30 MPa (comercial) | DNIT-ES 117/09 |  | m³ | 433.26 | 580 | 701.33 | 303858.23
2.3.2.2 | 1107860 | Lançamento mecânico de concreto com bomba lança sobre chassi com capacidade de 50 m³/h - confecção em central dosadora de 40 m³/h |  |  | m³ | 433.26 | 39.7 | 50.31 | 21797.31
2.3.2.3 | 1100657 | Adensamento de concreto por vibrador de imersão |  |  | m³ | 433.26 | 2.78 | 3.52 | 1525.07
2.3.2.4 | 0407819 | Armação em aço CA-50 - fornecimento, preparo e colocação | DNIT-ES 118/09 |  | kg | 60576 | 11.23 | 14.23 | 861996.48
2.3.2.5 | 407820 | Armação em aço CA-60 - fornecimento, preparo e colocação | DNIT-ES 118/09 |  | kg | 2096 | 12.08 | 15.31 | 32089.76
2.3.2.6 | 3108017 | Formas de compensado resinado 14 mm - utilização de 3 vezes - confecção, instalação e retirada | DNIT-ES 120/09 |  | m² | 776.5 | 78.92 | 100.02 | 77665.53
2.3.2.7 | 3806426 | Lançamento de pré-laje com utilização de guindauto |  |  | t | 155 | 64.14 | 81.29 | 12599.95
2.3.2.8 | 5915373 | Carga, manobra e descarga de materiais diversos em caminhão carroceria com capacidade de 7t e com guindauto de 20 t.m |  |  | t | 155 | 17.79 | 22.54 | 3493.7
|  | Subtotal de Laje + Alas + Berços + Transversinas + Cortinas | [6 empty] | 1315026.03
2.3.3 |  | Barreia New Jersey + Placa de Transição
2.3.3.1 | M0453 | Concreto usinado - fck = 30 MPa (comercial) | DNIT-ES 117/09 |  | m³ | 89.06 | 580 | 701.33 | 62460.44
2.3.3.2 | 1106057 | Concreto magro - confecção em betoneira e lançamento manual - areia e brita comerciais |  |  | m³ | 9.88 | 336.42 | 426.37 | 4212.53
2.3.3.3 | 1107860 | Lançamento mecânico de concreto com bomba lança sobre chassi com capacidade de 50 m³/h - confecção em central dosadora de 40 m³/h |  |  | m³ | 89.06 | 39.7 | 50.31 | 4480.6
2.3.3.4 | 1100657 | Adensamento de concreto por vibrador de imersão |  |  | m³ | 98.94 | 2.78 | 3.52 | 348.26
2.3.3.5 | 0407819 | Armação em aço CA-50 - fornecimento, preparo e colocação | DNIT-ES 118/09 |  | kg | 8317 | 11.23 | 14.23 | 118350.91
2.3.3.6 | 2003850 | Lastro de brita comercial compactado com soquete vibratório - espalhamento manual | DNIT-ES 118/09 |  | kg | 4.94 | 92.72 | 117.51 | 580.49
2.3.3.7 | 3108017 | Formas de compensado resinado 14 mm - utilização de 3 vezes - confecção, instalação e retirada | DNIT-ES 120/09 |  | m² | 524.7 | 78.92 | 100.02 | 52480.49
2.3.3.5 | 2007971 | Dreno de PVC D = 100 mm - fornecimento e instalação |  |  | un | 62.4 | 93.61 | 118.64 | 7403.13
2.3.3.6 | 99837 | Guarda-corpo de aço galvanizado de 1,10m, montantes tubulares de 1.1/4"" espaçados de 1,20m, travessa superior de 1.1/2"", gradil formado por tubos horizontais de 1"" e verticais de 3/4"", fixado com chumbador mecânico |  |  | m | 344 | 658.49 | 796.24 | 273906.56
|  | Subtotal de Barreia New Jersey + Placa de Transição | [6 empty] | 524223.41
2.3.4 |  | Acabamentos
2.3.4.1 | 1600989 | Demolição de concreto simples com martelete |  |  | m³ | 32.6022 | 383.94 | 486.6 | 15864.23
2.3.4.2 | 0407819 | Armação em aço CA-50 - fornecimento, preparo e colocação | DNIT-ES 118/09 |  | kg | 1164.9 | 11.23 | 14.23 | 16576.52
2.3.4.3 | M0453 | Concreto usinado - fck = 30 MPa (comercial) |  |  | m³ | 75.6426 | 580 | 701.33 | 53050.42
2.3.4.4 | 1107860 | Lançamento mecânico de concreto com bomba lança sobre chassi com capacidade de 50 m³/h - confecção em central dosadora de 40 m³/h |  |  | m³ | 75.6426 | 39.7 | 50.31 | 3805.57
2.3.4.5 | 1100657 | Adensamento de concreto por vibrador de imersão |  |  | m³ | 75.6426 | 2.78 | 3.52 | 266.26
|  | Acabamentos | [6 empty] | 89563
|  | Subtotal de Superestrutura | [6 empty] | 4813350.86
2.4 |  | PASSAGEM INFERIOR
2.4.1 | M0453 | Concreto usinado - fck = 30 MPa (comercial) | DNIT-ES 117/09 |  | m³ | 377.68 | 580 | 701.33 | 264878.31
2.4.2 | 1106057 | Concreto magro - confecção em betoneira e lançamento manual - areia e brita comerciais |  |  | m³ | 9.88 | 336.42 | 426.37 | 4212.53
2.4.3 | 1107860 | Lançamento mecânico de concreto com bomba lança sobre chassi com capacidade de 50 m³/h - confecção em central dosadora de 40 m³/h |  |  | m³ | 377.68 | 39.7 | 50.31 | 19001.08
2.4.4 | 1100657 | Adensamento de concreto por vibrador de imersão |  |  | m³ | 387.56 | 2.78 | 3.52 | 1364.21
2.4.5 | 0407819 | Armação em aço CA-50 - fornecimento, preparo e colocação | DNIT-ES 118/09 |  | kg | 60077 | 11.23 | 14.23 | 854895.71
2.4.6 | 2108167 | Escoramento com pontaletes D = 10 cm - utilização de 3 vez - confeccção e instalação e retirada |  |  | m³ | 792.18 | 19.81 | 25.1 | 19883.71
2.4.7 | 3108017 | Formas de compensado resinado 14 mm - utilização de 3 vezes - confecção, instalação e retirada | DNIT-ES 120/09 |  | m³ | 812.3 | 78.92 | 100.02 | 81246.24
|  | Subtotal de Passagem Inferior | [6 empty] | 1245481.79
2.5 |  | MOVIMENTO DE TERRA
2.5.1 | 5501700 | Desmat., destoc., limp. de área e estocagem do mat. de limpeza com árvores de diâm. até 0,15 m |  |  | m² | 3229 | 0.54 | 0.68 | 2195.72
2.5.2 | 5502146 | Escav., carga e transp. de mat. 1ª cat. - DMT de 2.500 a 3.000 m - cam. serviço em rev. Primário | DNIT 106/107/09 |  | m³ | 204.95 | 9.13 | 11.57 | 2371.27
2.5.3 | 5502978 | Compactação de aterros a 100% do Proctor normal |  |  | m³ | 2901.23 | 4.74 | 6 | 17407.38
2.5.4 | 1505877 | Enrocamento com pedra de mão, inclusive espalhamento e compactação mecânica - fornecimento e assentamento |  |  | m³ | 185.71 | 186.9 | 236.87 | 43989.12
2.5.5 | 4413996 | Enleivamento |  |  | m² | 714 | 8.07 | 10.22 | 7297.08
|  | Subtotal de Movimento de Terra (Encabeçamento das Cortinas e Alas) | [6 empty] | 73260.57
2.6 |  | DRENAGEM
2.6.1 | 94265 | Guia (meio-fio) concreto, moldada in loco em trecho reto com extrusora, 15 cm base x 30 cm altura |  |  | m | 572.7 | 43.84 | 55.56 | 31819.21
2.6.2 | 94266 | Guia (meio-fio) concreto, moldada in loco em trecho curvo com extrusora, 15 cm base x 30 cm altura |  |  | m | 349.8 | 47.6 | 60.32 | 21099.93
2.6.3 | M0453 | Concreto usinado - fck = 30 MPa (comercial) |  |  | m³ | 83.8838 | 580 | 701.33 | 58830.22
2.6.4 | 3108017 | Formas de compensado resinado 14 mm - utilização de 3 vezes - confecção, instalação e retirada |  |  | m² | 876.375 | 78.92 | 100.02 | 87655.02
2.6.5 | 1107860 | Lançamento mecânico de concreto com bomba lança sobre chassi com capacidade de 50 m³/h - confecção em central dosadora de 40 m³/h |  |  | m³ | 83.8838 | 39.7 | 50.31 | 4220.19
2.6.6 | 1100657 | Adensamento de concreto por vibrador de imersão |  |  | m³ | 83.8838 | 2.78 | 3.52 | 295.27
2.6.7 | 90102 | Escavação mecanizada de vala com prof. maior que 1,5 m até 3,0 m (média entre montante e jusante/uma composição por trecho) com retroescavadeira (capacidade da caçamba da retro: 0,26 m3 / potência: 88 hp), largura de 0,8 m a 1,5 m, em solo de 1a categoria, locais com alto nível de interferência |  |  | m³ | 1031.2 | 11.86 | 15.03 | 15498.93
2.6.8 | 93377 | Reaterro mecanizado de vala com retroescavadeira (capacidade da caçamba da retro: 0,26 m³ / potência: 88 hp), largura de 0,8 a 1,5 m, profundidade de 1,5 a 3,0 m, com solo (sem substituição) de 1ª categoria em locais com alto nível de interferência |  |  | m³ | 774.618 | 10.89 | 13.8 | 10689.72
2.6.9 | 92219 | Tubo de concreto para redes coletoras de águas pluviais, diâmetro de 400 mm, junta rígida, instalado em local com alto nível de interferências - fornecimento e assentamento |  |  | un | 212.8 | 183.54 | 232.61 | 49499.4
2.6.10 | 92221 | Tubo de concreto para redes coletoras de águas pluviais, diâmetro de 600 mm, junta rígida, instalado em local com alto nível de interferências - fornecimento e assentamento |  |  | un | 27.2 | 325.72 | 412.81 | 11228.43
2.6.11 | 92223 | Tubo de concreto para redes coletoras de águas pluviais, diâmetro de 800 mm, junta rígida, instalado em local com alto nível de interferências - fornecimento e assentamento |  |  | un | 114.2 | 513.15 | 650.36 | 74271.11
2.6.12 | 61802 | Poço de visita tipo 2 - 1,60 x 1,60 x 1,60m |  |  | un | 6 | 6147.04 | 7790.75 | 46744.5
2.6.13 | 66506 | Instalação de boca de leão simples com grelha articulada, exceto o fornecimento da grelha |  |  | un | 2 | 2412.51 | 3057.61 | 6115.22
2.6.14 | 66525 | Fornecimento de grelha tipo "boca de leão" de ferro fund. dúctil cl. mín.d400 - 40t - dim. apr=500x500mm - nbr 10160 - t. articu. - p/ gal. águas pluv. |  |  | un | 2 | 537.3 | 680.97 | 1361.94
|  | Subtotal de Drenagem | [6 empty] | 419329.09
2.7 |  | ILUMINAÇÃO
2.7.1 | 5501706 | Escavação mecânica com retroescavadeira em material de 1ª categoria |  |  | m3 | 44 | 7.07 | 8.96 | 394.24
2.7.2 | 4915671 | Reaterro e compactação com soquete vibratório |  |  | m3 | 31 | 15.47 | 19.6 | 607.6
2.7.3 | S/C | Fornecimento e instalação de poste ornamental republiano, de aço galvanizado 4,8 metros metros de altura flangeado, com 4 luminarias do tipo RGB LED (EWS TECNOLOGIA) 30 W |  |  | und | 26 | 8069.7272 | 9757.91 | 253705.66
2.7.4 | 41180 | Poste reto 12 metros de altura engastado |  |  | und | 16 | 5329.68 | 6444.64 | 103114.24
2.7.5 | S/C | Luminária fechada para iluminação pública, inclusive lâmpadas de Led 120W |  |  | und | 16 | 297.1795 | 359.34 | 5749.44
2.7.6 | S/C | Refletor Led 30 W, 127 V |  |  | und | 4 | 49.4572 | 59.8 | 239.2
2.7.7 | 101632 | Rele fotoeletrico p/ comando de iluminação externa 220V/1000W - fornecimento e instalação |  |  | und | 2 | 45.03 | 57.07 | 114.14
2.7.8 | 101875 | Quadro de distribuição de energia em chapa de aco galvanizado, para 12 disjuntores termomagneticos monopolares, com barramento trifasico e neutro - fornecimento e instalação |  |  | und | 2 | 499.99 | 633.68 | 1267.36
2.7.9 | 91981 | Interruptor bipolar (1 módulo), 10A/250V, incluindo suporte e placa - fornecimento e instalação |  |  | und | 6 | 44.58 | 56.5 | 339
2.7.10 | 101903 | Contator tripolar I nominal 36A - fornecimento e instalaçãoinclusive eletrotécnico |  |  | und | 2 | 358.52 | 454.38 | 908.76
2.7.11 | S/C | Disjuntor termomagnetico monopolar padrão nema (americano) 10 a 30A 127 V |  |  | und | 8 | 33.6816 | 40.72 | 325.76
2.7.12 | 91929 | Cabo de cobre flexível isolado, 4 mm², anti-chama 0,6/1,0 kv, para circuitos terminais - fornecimento e instalação |  |  | m | 1200 | 6.95 | 8.8 | 10560
2.7.13 | 12343 | Fusível tipo "diazed", tipo rápido ou retardado - 2/25A |  |  | und | 43 | 9.85 | 12.48 | 536.64
2.7.14 | 91933 | Cabo de cobre flexível isolado, 10 mm², anti-chama 0,6/1,0 kV, para circuitos terminais - fornecimento e instalação |  |  | m | 1900 | 14.7 | 18.63 | 35397
2.7.15 | 91935 | Cabo de cobre flexível isolado, 16 mm², anti-chama 0,6/1,0 kV, para circuitos terminais - fornecimento e instalação |  |  | m | 1142 | 22.41 | 28.4 | 32432.8
2.7.16 | 96985 | Haste de aterramento 5/8 para SPDA - fornecimento e instalação |  |  | und | 10 | 90.02 | 114.09 | 1140.9
2.7.17 | S/C | Cabo de cobre nú para aterramento - 6,00mm² |  |  | m | 38 | 15.2603 | 18.45 | 701.1
2.7.18 | S/C | Cinta de ferro galvanizado, lisa com presilha |  |  | und | 8 | 7.1842 | 8.68 | 69.44
2.7.19 | S/C | Eletroduto de aço galvanizado eletrolítico, tipo leve I - 2" |  |  | m | 277 | 60.3475 | 72.97 | 20212.69
2.7.20 | 93020 | Curva 90 graus para eletroduto, PVC, roscável, dn 60 mm (2") - fornecimento e instalação |  |  | und | 2 | 28.1 | 35.61 | 71.22
2.7.21 | S/C | Curva 180 graus para eletroduto, PVC, roscável, dn 50 mm (2") - fornecimento e instalação |  |  | und | 2 | 31.2142 | 37.74 | 75.48
2.7.22 | S/C | Duto espiral flexível singelo PEAD D=100mm (4") revestido com PVC com fio guia de aço galvanizado, lançado direto no solo, incl. Conexões |  |  | m | 88 | 29.0342 | 35.1 | 3088.8
2.7.23 | S/C | Duto espiral flexível singelo PEAD D=50mm (2") revestido com PVC com fio guia de aço galvanizado, lançado direto no solo, incl. Conexões |  |  | m | 380 | 9.1165 | 11.55 | 4389
2.7.24 | S/C | Caixa de passagem e tampa pré-moldadas em concreto, sem fundo, 40x40cm |  |  | und | 17 | 108.903 | 131.68 | 2238.56
2.7.25 | S/C | Caixa de passagem de pvc 4x4 |  |  | und | 26 | 3.1709 | 3.83 | 99.58
2.7.26 | S/C | Caixa de passagem e tampa pré-moldadas em concreto, sem fundo, 85x65x80cm |  |  | und | 7 | 188.1773 | 227.54 | 1592.78
2.7.27 | S/C | Instalação de fita de advertência subterrânea (7,6cmx300m) |  |  | m | 190 | 268.2444 | 324.36 | 61628.4
Travessia por método não destrutivo
2.7.28 | 5501706 | Escavação mecânica com retroescavadeira em material de 1ª categoria |  |  | m³ | 30 | 7.07 | 8.96 | 268.8
2.7.29 | 3108017 | Formas de compensado resinado 14 mm - utilização de 3 vezes - confecção, instalação e retirada |  |  | m2 | 26 | 78.92 | 100.02 | 2600.52
2.7.30 | 1106057 | Concreto magro - confecção em betoneira e lançamento manual - areia e brita comerciais |  |  | m3 | 5 | 336.42 | 426.37 | 2131.85
|  | Subtotal de Iluminação | [6 empty] | 546000.96
2.8 |  | PAVIMENTAÇÃO
2.8.1 | 4011209 | Regularização do subleito |  |  | m² | 4235.24 | 1.1 | 1.39 | 5886.98
2.8.2 | 4805754 | Compactação manual com soquete vibratório |  |  | m² | 4235.24 | 5.67 | 7.18 | 30409.02
2.8.3 | 4011276 | Base ou sub-base de brita graduada com brita comercial |  |  | m³ | 635.286 | 240.87 | 305.27 | 193933.75
2.8.4 | 4011279 | Base ou sub-base de macadame seco com brita comercial |  |  | m³ | 1482.334 | 207.42 | 262.88 | 389675.96
2.8.5 | 92407 | Pavimentação de via em piso de concreto pré-moldado intertravado, tipo Pavi-S, 17x9,5cm, E = 10 cm, Fck ≥ 35 Mpa, assentado sobre colchão de assentamento em cimento com pó de pedra, na proporção 1:8 e espessura de 6 cm, incluindo fornecimento e transporte de todos os materiais |  |  | m² | 4235.24 | 92.15 | 116.79 | 494633.67
|  | Subtotal de Movimento de Terra (Encabeçamento das Cortinas e Alas) | [6 empty] | 1114539.38
2.9 |  | SINALIZAÇÃO HORIZONTAL E VERTICAL
2.9.1 | 5213403 | Pintura de faixa - tinta base acrílica emulsionada em água - espessura de 0,5 mm |  |  | m² | 416.79 | 18.01 | 22.82 | 9511.14
2.9.2 | 5213571 | Fornecimento e implantação de placa em aço - película I + III |  |  | m² | 3.96 | 374.05 | 474.07 | 1877.31
2.9.3 | 5216111 | Fornecimento e implantação de suporte e travessa para placa de sinalização em madeira de lei tratada 8 x 8 cm |  |  | un | 10 | 108.76 | 137.84 | 1378.4
2.9.4 | 5213360 | Tacha refletiva em plástico injetado - bidirecional tipo I - com um pino - fornecimento e colocação |  |  | un | 513 | 79.67 | 100.97 | 51797.61
2.9.5 | 3713604 | Defensa H2 A W4 |  |  | m | 94 | 442.5 | 560.82 | 52717.08
2.9.6 | 3713605 | Ancoragem de defensa semimaleável simples - fornecimento e implantação |  |  | m | 64 | 547.02 | 693.29 | 44370.56
2.9.7 | 3713873 | Módulo de transição de defensa metálica para barreira rígida - fornecimento e implantação |  |  | un | 4 | 6812.48 | 8634.13 | 34536.52
2.9.8 | 3713690 | Terminal de ancoragem de defensa metálica em barreira New Jersey - fornecimento e implantação |  |  | un | 4 | 494.82 | 627.13 | 2508.52
|  | Subtotal de Sinalização Horizontal e Vertical | [6 empty] | 198697.14
|  | Total Ponte sobre o Rio Piracicaba | [6 empty] | 10443561.71
3 |  | ADMINISTRAÇÃO LOCAL
3.1 |  | Parcela Fixa - Gerência Técnica / Administrativa
3.1.1 |  | Gerência técnica
3.1.1.1 | P9819 | Engenheiro supervisor |  |  | mês | 9 | 20319.23 | 25752.59 | 231773.31
3.1.1.2 | P9897 | Tecnico em meio ambiente |  |  | mês | 1 | 6231.93 | 7898.34 | 7898.34
3.1.1.3 | E9093 | Veículo leve - 53 kW (sem motorista) |  |  | mês | 9 | 2506.99 | 3031.45 | 27283.05
3.1.1.4 | S/C | Van passageiro - 93 kW |  |  | mês | 9 | 2043.2992 | 2470.75 | 22236.75
|  | Subtotal de gerência técnica | [6 empty] | 289191.45
3.2.1 |  | Gerência administrativa
3.1.2.1 | P9827 | Vigia |  |  | mês | 10 | 3848.04 | 4877 | 48770
3.1.2.2 | P9806 | Auxiliar administrativo |  |  | mês | 5 | 3669.08 | 4650.19 | 23250.95
|  | Subtotal de gerência administrativa | [6 empty] | 72020.95
|  | Subtotal de Parcela Fixa - Gerência Técnica / Administrativa | [6 empty] | 361212.4
3.2 |  | Parcela Vinculada
3.2.1 |  | Equipe de obra de arte especial
3.2.1.1 | P9869 | Encarregado de obra de arte especial |  |  | mês | 10 | 7569.34 | 9593.38 | 95933.8
3.2.1.2 | P9804 | Apontador |  |  | mês | 10 | 3664.89 | 4644.88 | 46448.8
3.2.1.3 | E9093 | Veículo leve - 53 kW (sem motorista) |  |  | mês | 10 | 2506.99 | 3031.45 | 30314.5
|  | Subtotal de equipe de obra de arte especial | [6 empty] | 172697.1
3.2.2 |  | Equipe de topografia
3.2.2.1 | P9949 | Topógrafo |  |  | mês | 3 | 5508.78 | 6981.82 | 20945.46
3.2.2.2 | P9950 | Auxiliar de topografia |  |  | mês | 1.5 | 4991.48 | 6326.2 | 9489.3
3.2.2.3 | E9125 | Van furgão a diesel - 93 kW |  |  | mês | 3 | 10111.01 | 12226.23 | 36678.69
|  | Subtotal de equipe de topografia | [6 empty] | 67113.45
3.2.3 |  | Equipe de medicina e segurança do trabalho
3.2.3.1 | P9876 | Técnico de segurança do trabalho |  |  | mês | 4 | 5956.62 | 7549.42 | 30197.68
|  | Subtotal de equipe de medicina e segurança do trabalho | [6 empty] | 30197.68
|  | Subtotal de Parcela Vinculada | [6 empty] | 270008.23
3.3 |  | Parcela Variável
3.3.1 |  | Equipe de controle tecnológico
3.3.1.1 |  | Laboratório de concreto
3.3.1.1.1 | P9858 | Laboratorista |  |  | equip.mês | 1.548 | 4941.43 | 6262.76 | 9694.75
3.3.1.1.2 | P9833 | Auxiliar de laboratório |  |  | equip.mês | 3.096 | 4592.91 | 5821.05 | 18021.97
3.3.1.1.3 | E9125 | Van furgão a diesel - 93 kW |  |  | equip.mês | 1.548 | 10111.01 | 12226.23 | 18926.2
|  | Subtotal de equipe de controle tecnológico | [6 empty] | 46642.92
|  | Subtotal de Parcela Variável | [6 empty] | 46642.92
3.4 |  | Manutenção de Canteiro de Obra e Acampamento
3.4.1 | S/C | Manutenção de canteiro de obra e acampamento |  |  | mês | 10 | 521.45 | 660.88 | 6608.8
|  | Subtotal de Manutenção de Canteiro de Obra e Acampamento | [6 empty] | 6608.8
3.5 |  | Despesas Diversas
3.5.1 |  | Despesas Diversas (5,00% da Adm. Local) |  |  | un | 1 | 27003.01 | 34223.61 | 34223.61
|  | Subtotal de Despesas Diversas | [6 empty] | 34223.61
|  | Subtotal de administração local | [6 empty] | 718695.96
|  | Total Geral do Orçamento | [6 empty] | 11536801.73

## Cronograma
PREFEITURA MUNICIPAL DE NOVA ERA | [6 empty] | ESTADO DE MINAS GERAIS
Obra: Ponte sob o rio Piracicaba | [6 empty] | CRONOGRAMA FÍSICO - FINANCEIRO
Rodovia: Ligação entre Rua Quincas Honorato e Rua Rio Piracicaba
Trecho: Ponto localizado
Coordenadas: 19°45'54.13"S / 43° 1'45.24"O | [5 empty] | D. Base: Jan/2023 (Deson)
ITEM | SERVIÇOS |  | CRONOGRAMA FÍSICO - FINANCEIRO
Meses
| DISCRIMINAÇÃO | TOTAL | 1 |  | 2 |  | 3 |  | 4 |  | 5
|  | (R$) | % | VALOR | % | VALOR | % | VALOR | % | VALOR | % | VALOR
1 | Serviços preliminares | 374544.06 | 75% | 280908.045 |  | 0 |  | 0 |  | 0 |  | 0
2 | Ponte sobre o Rio Piracicaba
2.1 | Infraestrutura | 1548488.4 |  |  | 33.33% | 516162.8 | 33.33% | 516162.8 | 33.33% | 516162.8 |  | 0
2.2 | Mesoestrutura | 484413.52 |  |  |  |  | 33.33% | 161471.1733 | 33.33% | 161471.1733 | 33.33% | 161471.1733
2.3 | Superestrutura | 4813350.86 | [6 empty] | 15% | 722002.629 | 15% | 722002.629
2.4 | Passagem Inferior | 1245481.79 |  |  |  |  | 20% | 249096.358 | 20% | 249096.358 | 20% | 249096.358
2.5 | Movimento de terras | 73260.57 | [5 empty] | 0 |  | 0 |  | 0
2.6 | Drenagem | 419329.09
2.7 | Iluminação | 546000.96
2.8 | Pavimentação | 1114539.38
2.9 | Sinalização | 198697.14 | [5 empty] | 0 |  | 0 |  | 0
3 | Administração local | 718695.96 |  |  | 11.11% | 79855.1067 | 11.11% | 79855.1067 | 11.11% | 79855.1067 | 11.11% | 79855.1067
Faturamento simples (R$) |  | 11536801.73 | 2.43% | 280908.045 | 5.17% | 596017.9067 | 8.72% | 1006585.438 | 14.98% | 1728588.067 | 10.51% | 1212425.267
Faturamento acumulado (R$) |  | 11536801.73 | 2.43% | 280908.045 | 7.6% | 876925.9517 | 16.33% | 1883511.3897 | 31.31% | 3612099.4567 | 41.82% | 4824524.7237
ITEM | SERVIÇOS |  | CRONOGRAMA FÍSICO - FINANCEIRO
Meses
| DISCRIMINAÇÃO | TOTAL | 6 |  | 7 |  | 8 |  | 9 |  | 10
|  | (R$) | % | VALOR | % | VALOR | % | VALOR | % | VALOR | % | VALOR
1 | Serviços preliminares | 374544.06 |  |  |  | 0 |  | 0 |  |  | 25% | 93636.015
2 | Ponte sobre o Rio Piracicaba
2.1 | Infraestrutura | 1548488.4 | [5 empty] | 0 |  | 0 |  | 0
2.2 | Mesoestrutura | 484413.52 |  | 0 |  | 0 |  | 0 |  | 0 |  | 0
2.3 | Superestrutura | 4813350.86 | 15% | 722002.629 | 15% | 722002.629 | 15% | 722002.629 | 15% | 722002.629 | 10% | 481335.086
2.4 | Passagem Inferior | 1245481.79 | 20% | 249096.358 | 20% | 249096.358
2.5 | Movimento de terras | 73260.57 | [5 empty] | 0 |  |  | 100% | 73260.57
2.6 | Drenagem | 419329.09 |  |  | 10% | 41932.909 | 30% | 125798.727 | 30% | 125798.727 | 30% | 125798.727
2.7 | Iluminação | 546000.96 |  |  | 10% | 54600.096 | 30% | 163800.288 | 30% | 163800.288 | 30% | 163800.288
2.8 | Pavimentação | 1114539.38 | 20% | 222907.876 | 20% | 222907.876 | 20% | 222907.876 | 20% | 222907.876 | 20% | 222907.876
2.9 | Sinalização | 198697.14 | [5 empty] | 0 | 50% | 99348.57 | 50% | 99348.57
3 | Administração local | 718695.96 | 11.11% | 79855.1067 | 11.11% | 79855.1067 | 11.11% | 79855.1067 | 11.11% | 79855.1067 | 11.11% | 79855.1067
Faturamento simples (R$) |  | 11536801.73 | 11.04% | 1273861.9697 | 11.88% | 1370394.9747 | 11.39% | 1314364.6267 | 12.25% | 1413713.1967 | 11.61% | 1339942.2387
Faturamento acumulado (R$) |  | 11536801.73 | 52.86% | 6098386.6933 | 64.74% | 7468781.668 | 76.13% | 8783146.2947 | 88.39% | 10196859.4913 | 100% | 11536801.73

## Curva ABC
OBRA: PONTE SOB O RIO PIRACICABA |  | BONIFICAÇÃO E |  |  | PREFEITURA MUNICIPAL DE ERVAL SECO
RODOVIA: LIGAÇÃO ENTRE RUA QUINCAS HONORATO E RUA RIO PIRACICABA |  | DESPESAS INDIRETAS |  |  | QUADRO DE QUANTIDADES E CUSTOS
TRECHO: PONTO LOCALIZADO |  | BDI normal: |  | 26.74% | TABELA REFERÊNCIA: SICRO / DNIT
COORDENADAS: 19°45'54.13"S / 43° 1'45.24"O |  | BDI Mat./Equip: |  | 20.92% | DATA BASE: JANEIRO/2023 (DESON)
CÓDIGO SICRO | ITENS DE SERVIÇO | ESPECIF | DMT | UNID | QUANT. | PREÇO UNIT COM BDI | VALOR (R$) | % | % Acum.
407819 | Armação em aço CA-50 - fornecimento, preparo e colocação | DNIT-ES 118/09 |  | kg | 242620.9 | 14.23 | 3452495.4 | 29.93% | 29.93%
M0453 | Concreto usinado - fck = 30 MPa (comercial) | DNIT-ES 117/09 |  | m³ | 1405.8764 | 701.33 | 985983.26 | 8.546% | 38.47%
3108017 | Formas de compensado resinado 14 mm - utilização de 3 vezes - confecção, instalação e retirada | DNIT-ES 120/09 |  | m² | 6072.435 | 100.02 | 607364.92 | 5.265% | 43.74%
4507835 | Bainha metálica diâmetro 65 mm para 12 cordoalhas D = 12,7 mm, semirrígida, redonda, com montagem e injeção de nata de cimento | 0 |  | m | 3978 | 131.68 | 523823.04 | 4.54% | 48.28%
92407 | Pavimentação de via em piso de concreto pré-moldado intertravado, tipo Pavi-S, 17x9,5cm, E = 10 cm, Fck ≥ 35 Mpa, assentado sobre colchão de assentamento em cimento com pó de pedra, na proporção 1:8 e espessura de 6 cm, incluindo fornecimento e transporte de todos os materiais |  |  | m² | 4235.24 | 116.79 | 494633.67 | 4.287% | 52.56%
4507755 | Ancoragem ativa com 12 cordoalhas aderentes D = 12,7 mm - fornecimento e instalação | 0 |  | un | 300 | 1436.63 | 430989 | 3.736% | 56.3%
4011279 | Base ou sub-base de macadame seco com brita comercial | 0 |  | m³ | 1482.334 | 262.88 | 389675.96 | 3.378% | 59.68%
M2321 | Revestimento para estaca raiz SCH 80 - D Externo = 323,8 mm - 132,04 kg/m | 0 |  | m | 96 | 4021.59 | 386072.64 | 3.346% | 63.02%
2306070 | Estaca raiz perfurada na rocha com D = 31 cm – confecção | DNIT-ES 121/09 |  | m | 216 | 1607.36 | 347189.76 | 3.009% | 66.03%
4507956 | Cordoalha CP 190 RB D = 12,7 mm - fornecimento, preparo e colocação | DNIT-ES 119/09 |  | kg | 18498 | 17.43 | 322420.14 | 2.795% | 68.83%
99837 | Guarda-corpo de aço galvanizado de 1,10m, montantes tubulares de 1.1/4"" espaçados de 1,20m, travessa superior de 1.1/2"", gradil formado por tubos horizontais de 1"" e verticais de 3/4"", fixado com chumbador mecânico | 0 |  | m | 344 | 796.24 | 273906.56 | 2.374% | 71.2%
M0455 | Concreto usinado - fck = 40 MPa (comercial) | DNIT-ES 117/09 |  | m³ | 349.9 | 773.88 | 270780.61 | 2.347% | 73.55%
P9819 | Engenheiro supervisor | 0 |  | mês | 9 | 25752.59 | 231773.31 | 2.009% | 75.56%
S/C | Fornecimento e instalação de poste ornamental republiano, de aço galvanizado 4,8 metros metros de altura flangeado, com 4 luminarias do tipo RGB LED (EWS TECNOLOGIA) 30 W | 0 |  | und | 26 | 9757.91 | 253705.66 | 2.199% | 77.76%
4011276 | Base ou sub-base de brita graduada com brita comercial | 0 |  | m³ | 635.286 | 305.27 | 193933.75 | 1.681% | 79.44%
S/C | Instalação de canteiro de obras e alojamentos | 0 |  | unid | 1 | 149703.13 | 149703.13 | 1.298% | 80.74%
3806420 | Lançamento de viga pré-moldada de até 500 kN com utilização de guindaste | 0 |  | un | 25 | 5614.75 | 140368.75 | 1.217% | 81.95%
2306065 | Estaca raiz perfurada no solo com D = 31 cm – confecção | DNIT-ES 121/09 |  | m | 636 | 189.36 | 120432.96 | 1.044% | 83%
2108169 | Escoramento com pontaletes D = 15 cm - utilização de 1 vez - confecção e instalação | 0 |  | m³ | 1714.6 | 63.35 | 108619.91 | 0.9415% | 83.94%
5915400 | Carga, descarga e manobra de vigas pré-moldadas de até 500 kN em cavalo mecânico com dolly de 4 eixos com capacidade de 57 t | 0 |  | un | 25 | 4450.65 | 111266.25 | 0.9644% | 84.9%
P9869 | Encarregado de obra de arte especial | 0 |  | mês | 10 | 9593.38 | 95933.8 | 0.8315% | 85.73%
41180 | Poste reto 12 metros de altura engastado | 0 |  | und | 16 | 6444.64 | 103114.24 | 0.8938% | 86.63%
1107860 | Lançamento mecânico de concreto com bomba lança sobre chassi com capacidade de 50 m³/h - confecção em central dosadora de 40 m³/h | 0 |  | m³ | 1755.7764 | 50.31 | 88333.07 | 0.7657% | 87.39%
92223 | Tubo de concreto para redes coletoras de águas pluviais, diâmetro de 800 mm, junta rígida, instalado em local com alto nível de interferências - fornecimento e assentamento | 0 |  | un | 114.2 | 650.36 | 74271.11 | 0.6438% | 88.04%
S/C | Instalação de fita de advertência subterrânea (7,6cmx300m) | 0 |  | m | 190 | 324.36 | 61628.4 | 0.5342% | 88.57%
E9125 | Van furgão a diesel - 93 kW | 0 |  | mês | 4.548 | 12226.23 | 55604.89 | 0.482% | 89.05%
E9093 | Veículo leve - 53 kW (sem motorista) | 0 |  | mês | 19 | 3031.45 | 57597.55 | 0.4993% | 89.55%
P9827 | Vigia | 0 |  | mês | 10 | 4877 | 48770 | 0.4227% | 89.98%
5213360 | Tacha refletiva em plástico injetado - bidirecional tipo I - com um pino - fornecimento e colocação | 0 |  | un | 513 | 100.97 | 51797.61 | 0.449% | 90.43%
3713604 | Defensa H2 A W4 | 0 |  | m | 94 | 560.82 | 52717.08 | 0.4569% | 90.88%
P9804 | Apontador | 0 |  | mês | 10 | 4644.88 | 46448.8 | 0.4026% | 91.28%
92219 | Tubo de concreto para redes coletoras de águas pluviais, diâmetro de 400 mm, junta rígida, instalado em local com alto nível de interferências - fornecimento e assentamento | 0 |  | un | 212.8 | 232.61 | 49499.4 | 0.4291% | 91.71%
61802 | Poço de visita tipo 2 - 1,60 x 1,60 x 1,60m | 0 |  | un | 6 | 7790.75 | 46744.5 | 0.4052% | 92.12%
3713605 | Ancoragem de defensa semimaleável simples - fornecimento e implantação | 0 |  | m | 64 | 693.29 | 44370.56 | 0.3846% | 92.5%
1505877 | Enrocamento com pedra de mão, inclusive espalhamento e compactação mecânica - fornecimento e assentamento | 0 |  | m³ | 185.71 | 236.87 | 43989.12 | 0.3813% | 92.89%
S/C | Desmobilização de equipamento | 0 |  | unid | 1 | 43736.69 | 43736.69 | 0.3791% | 93.26%
S/C | Mobilização de equipamento | 0 |  | unid | 1 | 43736.69 | 43736.69 | 0.3791% | 93.64%
| Despesas Diversas (5,00% da Adm. Local) | 0 |  | un | 1 | 34223.61 | 34223.61 | 0.2966% | 93.94%
91933 | Cabo de cobre flexível isolado, 10 mm², anti-chama 0,6/1,0 kV, para circuitos terminais - fornecimento e instalação | 0 |  | m | 1900 | 18.63 | 35397 | 0.3068% | 94.25%
2108167 | Escoramento com pontaletes D = 10 cm - utilização de 3 vez - confeccção e instalação e retirada | 0 |  | m³ | 1304.24 | 25.1 | 32736.41 | 0.2838% | 94.53%
3713873 | Módulo de transição de defensa metálica para barreira rígida - fornecimento e implantação | 0 |  | un | 4 | 8634.13 | 34536.52 | 0.2994% | 94.83%
307732 | Aparelho de apoio de neoprene fretado para estruturas pré-moldadas - fornecimento e instalação | 0 |  | dm³ | 312 | 109.51 | 34167.12 | 0.2962% | 95.13%
P9876 | Técnico de segurança do trabalho | 0 |  | mês | 4 | 7549.42 | 30197.68 | 0.2618% | 95.39%
407820 | Armação em aço CA-60 - fornecimento, preparo e colocação | DNIT-ES 118/09 |  | kg | 2096 | 15.31 | 32089.76 | 0.2782% | 95.67%
4805754 | Compactação manual com soquete vibratório | 0 |  | m² | 4235.24 | 7.18 | 30409.02 | 0.2636% | 95.93%
91935 | Cabo de cobre flexível isolado, 16 mm², anti-chama 0,6/1,0 kV, para circuitos terminais - fornecimento e instalação | 0 |  | m | 1142 | 28.4 | 32432.8 | 0.2811% | 96.21%
94265 | Guia (meio-fio) concreto, moldada in loco em trecho reto com extrusora, 15 cm base x 30 cm altura | 0 |  | m | 572.7 | 55.56 | 31819.21 | 0.2758% | 96.49%
P9806 | Auxiliar administrativo | 0 |  | mês | 5 | 4650.19 | 23250.95 | 0.2015% | 96.69%
P9949 | Topógrafo | 0 |  | mês | 3 | 6981.82 | 20945.46 | 0.1816% | 96.87%
S/C | Van passageiro - 93 kW | 0 |  | mês | 9 | 2470.75 | 22236.75 | 0.1927% | 97.06%
94266 | Guia (meio-fio) concreto, moldada in loco em trecho curvo com extrusora, 15 cm base x 30 cm altura | 0 |  | m | 349.8 | 60.32 | 21099.93 | 0.1829% | 97.25%
S/C | Eletroduto de aço galvanizado eletrolítico, tipo leve I - 2" | 0 |  | m | 277 | 72.97 | 20212.69 | 0.1752% | 97.42%
P9833 | Auxiliar de laboratório | 0 |  | equip.mês | 3.096 | 5821.05 | 18021.97 | 0.1562% | 97.58%
5502978 | Compactação de aterros a 100% do Proctor normal | 0 |  | m³ | 2901.23 | 6 | 17407.38 | 0.1509% | 97.73%
1600989 | Demolição de concreto simples com martelete | 0 |  | m³ | 32.6022 | 486.6 | 15864.23 | 0.1375% | 97.86%
90102 | Escavação mecanizada de vala com prof. maior que 1,5 m até 3,0 m (média entre montante e jusante/uma composição por trecho) com retroescavadeira (capacidade da caçamba da retro: 0,26 m3 / potência: 88 hp), largura de 0,8 m a 1,5 m, em solo de 1a categoria, locais com alto nível de interferência |  |  | m³ | 1031.2 | 15.03 | 15498.93 | 0.1343% | 98%
1106057 | Concreto magro - confecção em betoneira e lançamento manual - areia e brita comerciais | DNIT-ES 117/09 |  | m³ | 35.37 | 426.37 | 15080.69 | 0.1307% | 98.13%
3806426 | Lançamento de pré-laje com utilização de guindauto | 0 |  | t | 155 | 81.29 | 12599.95 | 0.1092% | 98.24%
92221 | Tubo de concreto para redes coletoras de águas pluviais, diâmetro de 600 mm, junta rígida, instalado em local com alto nível de interferências - fornecimento e assentamento | 0 |  | un | 27.2 | 412.81 | 11228.43 | 0.09733% | 98.34%
P9858 | Laboratorista | 0 |  | equip.mês | 1.548 | 6262.76 | 9694.75 | 0.08403% | 98.42%
93377 | Reaterro mecanizado de vala com retroescavadeira (capacidade da caçamba da retro: 0,26 m³ / potência: 88 hp), largura de 0,8 a 1,5 m, profundidade de 1,5 a 3,0 m, com solo (sem substituição) de 1ª categoria em locais com alto nível de interferência | 0 |  | m³ | 774.618 | 13.8 | 10689.72 | 0.09266% | 98.51%
P9950 | Auxiliar de topografia | 0 |  | mês | 1.5 | 6326.2 | 9489.3 | 0.08225% | 98.6%
91929 | Cabo de cobre flexível isolado, 4 mm², anti-chama 0,6/1,0 kv, para circuitos terminais - fornecimento e instalação | 0 |  | m | 1200 | 8.8 | 10560 | 0.09153% | 98.69%
S/C | Desmobilização de pessoal e baixadas | 0 |  | unid | 1 | 9998.77 | 9998.77 | 0.08667% | 98.77%
S/C | Mobilização de pessoal e baixadas | 0 |  | unid | 1 | 9998.77 | 9998.77 | 0.08667% | 98.86%
5213403 | Pintura de faixa - tinta base acrílica emulsionada em água - espessura de 0,5 mm | 0 |  | m² | 416.79 | 22.82 | 9511.14 | 0.08244% | 98.94%
P9897 | Tecnico em meio ambiente | 0 |  | mês | 1 | 7898.34 | 7898.34 | 0.06846% | 99.01%
74209/001 | Placa de obra em chapa de aço galvanizado | 0 |  | m² | 16 | 527.68 | 8442.88 | 0.07318% | 99.08%
4915671 | Reaterro e compactação com soquete vibratório | 0 |  | m² | 379.34 | 19.6 | 7435.06 | 0.06445% | 99.15%
4413996 | Enleivamento | 0 |  | m² | 714 | 10.22 | 7297.08 | 0.06325% | 99.21%
2007971 | Dreno de PVC D = 100 mm - fornecimento e instalação | 0 |  | un | 62.4 | 118.64 | 7403.13 | 0.06417% | 99.28%
1106050 | Lançamento livre de concreto usinado por meio de caminhão betoneira - confecção em central dosadora de 30 m³/h | 0 |  | m³ | 175 | 42.2 | 7385 | 0.06401% | 99.34%
S/C | Manutenção de canteiro de obra e acampamento | 0 |  | mês | 10 | 660.88 | 6608.8 | 0.05728% | 99.4%
1100657 | Adensamento de concreto por vibrador de imersão | 0 |  | m³ | 1786.1464 | 3.52 | 6287.2 | 0.0545% | 99.45%
5501706 | Escavação mecânica com retroescavadeira em material de 1ª categoria | 0 |  | m³ | 728.68 | 8.96 | 6528.97 | 0.05659% | 99.51%
66506 | Instalação de boca de leão simples com grelha articulada, exceto o fornecimento da grelha | 0 |  | un | 2 | 3057.61 | 6115.22 | 0.05301% | 99.56%
4011209 | Regularização do subleito | 0 |  | m² | 4235.24 | 1.39 | 5886.98 | 0.05103% | 99.61%
S/C | Luminária fechada para iluminação pública, inclusive lâmpadas de Led 120W | 0 |  | und | 16 | 359.34 | 5749.44 | 0.04984% | 99.66%
S/C | Duto espiral flexível singelo PEAD D=50mm (2") revestido com PVC com fio guia de aço galvanizado, lançado direto no solo, incl. Conexões | 0 |  | m | 380 | 11.55 | 4389 | 0.03804% | 99.7%
2306247 | Arrazamento de estacasde concretocom seção de até 900 cm³ | 0 |  | m³ | 15.07 | 266.1 | 4010.12 | 0.03476% | 99.74%
5915373 | Carga, manobra e descarga de materiais diversos em caminhão carroceria com capacidade de 7t e com guindauto de 20 t.m | 0 |  | t | 155 | 22.54 | 3493.7 | 0.03028% | 99.77%
S/C | Duto espiral flexível singelo PEAD D=100mm (4") revestido com PVC com fio guia de aço galvanizado, lançado direto no solo, incl. Conexões | 0 |  | m | 88 | 35.1 | 3088.8 | 0.02677% | 99.79%
3713690 | Terminal de ancoragem de defensa metálica em barreira New Jersey - fornecimento e implantação | 0 |  | un | 4 | 627.13 | 2508.52 | 0.02174% | 99.81%
5502146 | Escav., carga e transp. de mat. 1ª cat. - DMT de 2.500 a 3.000 m - cam. serviço em rev. Primário | DNIT 106/107/09 |  | m³ | 204.95 | 11.57 | 2371.27 | 0.02055% | 99.83%
S/C | Caixa de passagem e tampa pré-moldadas em concreto, sem fundo, 40x40cm | 0 |  | und | 17 | 131.68 | 2238.56 | 0.0194% | 99.85%
5501700 | Desmat., destoc., limp. de área e estocagem do mat. de limpeza com árvores de diâm. até 0,15 m | 0 |  | m² | 3229 | 0.68 | 2195.72 | 0.01903% | 99.87%
5213571 | Fornecimento e implantação de placa em aço - película I + III | 0 |  | m² | 3.96 | 474.07 | 1877.31 | 0.01627% | 99.89%
2003850 | Lastro de brita comercial compactado com soquete vibratório - espalhamento manual | 0 |  | m³ | 14.97 | 117.51 | 1759.11 | 0.01525% | 99.9%
S/C | Caixa de passagem e tampa pré-moldadas em concreto, sem fundo, 85x65x80cm | 0 |  | und | 7 | 227.54 | 1592.78 | 0.01381% | 99.92%
5216111 | Fornecimento e implantação de suporte e travessa para placa de sinalização em madeira de lei tratada 8 x 8 cm | 0 |  | un | 10 | 137.84 | 1378.4 | 0.01195% | 99.93%
66525 | Fornecimento de grelha tipo "boca de leão" de ferro fund. dúctil cl. mín.d400 - 40t - dim. apr=500x500mm - nbr 10160 - t. articu. - p/ gal. águas pluv. | 0 |  | un | 2 | 680.97 | 1361.94 | 0.01181% | 99.94%
101875 | Quadro de distribuição de energia em chapa de aco galvanizado, para 12 disjuntores termomagneticos monopolares, com barramento trifasico e neutro - fornecimento e instalação | 0 |  | und | 2 | 633.68 | 1267.36 | 0.01099% | 99.95%
96985 | Haste de aterramento 5/8 para SPDA - fornecimento e instalação | 0 |  | und | 10 | 114.09 | 1140.9 | 0.009889% | 99.96%
101903 | Contator tripolar I nominal 36A - fornecimento e instalaçãoinclusive eletrotécnico | 0 |  | und | 2 | 454.38 | 908.76 | 0.007877% | 99.97%
S/C | Cabo de cobre nú para aterramento - 6,00mm² | 0 |  | m | 38 | 18.45 | 701.1 | 0.006077% | 99.98%
12343 | Fusível tipo "diazed", tipo rápido ou retardado - 2/25A | 0 |  | und | 43 | 12.48 | 536.64 | 0.004652% | 99.98%
2106235 | Escoramento metálico com quadro tubular contraventado - capacidade de carga até 3,8 t/m² - quadro de 1,0 x 1,0 x 1,2 m - utilização de 50 vezes - fornecimento, instalação e retirada - ( plataforma de trabalho ) | 0 |  | m³ | 137.86 | 3.42 | 471.47 | 0.004087% | 99.99%
S/C | Demolição manual de construções provisórias de madeira - com reaproveitamento | 0 |  | m² | 17.25 | 17.81 | 307.22 | 0.002663% | 99.99%
91981 | Interruptor bipolar (1 módulo), 10A/250V, incluindo suporte e placa - fornecimento e instalação | 0 |  | und | 6 | 56.5 | 339 | 0.002938% | 99.99%
S/C | Disjuntor termomagnetico monopolar padrão nema (americano) 10 a 30A 127 V | 0 |  | und | 8 | 40.72 | 325.76 | 0.002824% | 99.99%
S/C | Refletor Led 30 W, 127 V | 0 |  | und | 4 | 59.8 | 239.2 | 0.002073% | 100%
101632 | Rele fotoeletrico p/ comando de iluminação externa 220V/1000W - fornecimento e instalação | 0 |  | und | 2 | 57.07 | 114.14 | 0.0009894% | 100%
S/C | Caixa de passagem de pvc 4x4 | 0 |  | und | 26 | 3.83 | 99.58 | 0.0008632% | 100%
S/C | Curva 180 graus para eletroduto, PVC, roscável, dn 50 mm (2") - fornecimento e instalação | 0 |  | und | 2 | 37.74 | 75.48 | 0.0006543% | 100%
93020 | Curva 90 graus para eletroduto, PVC, roscável, dn 60 mm (2") - fornecimento e instalação | 0 |  | und | 2 | 35.61 | 71.22 | 0.0006173% | 100%
S/C | Cinta de ferro galvanizado, lisa com presilha | 0 |  | und | 8 | 8.68 | 69.44 | 0.0006019% | 100%
|  | Total Geral do Orçamento |  |  |  |  | 11536801.73

## Canteiro Id
PREFEITURA MUNICIPAL DE NOVA ERA
Obra: Ponte sob o rio Piracicaba
Rodovia: Ligação entre Rua Quincas Honorato e Rua Rio Piracicaba
Trecho: Ponto localizado
Coordenadas: 19°45'54.13"S / 43° 1'45.24"O | [6 empty] | D. Base: Jan/2023 (Deson)
CANTEIRO DE OBRA E ACAMPAMENTO - IDENTIFICAÇÃO
A | Identificação do empreendimento
Obra: Ponte sob o rio Piracicaba
Rodovia: Ligação entre Rua Quincas Honorato e Rua Rio Piracicaba |  |  |  |  | Código SRE:
Trecho: Ponto localizado
Coordenadas: 19°45'54.13"S / 43° 1'45.24"O
Extensão: 125,40m | [5 empty] | Largura: 14,00 m
Prazo de execução: 300 dias
Mão de obra ordinária média (funcionários/mês): | [5 empty] | 24 | funcionários
Mão de obra parcela fixa da administ local (especializada funcion/mês): | [5 empty] | 2 | funcionários
Mão de obra parcela fixa da administ local (não especializ funcion/mês): | [5 empty] | 3 | funcionários
Mão de obra parcela vinculada da administ local (espec funcion/mês): | [5 empty] | 3 | funcionários
Mão de obra parcela vinculada da administ local (não espec funcion/mês): | [5 empty] | 3 | funcionários
Mão de obra parcela variável da administração local (funcionários/mês): | [5 empty] | 0 | funcionários
Distância entre o canteiro e a cidade mais próxima (pavimentado): | [5 empty] | 0 | km
Distância entre o canteiro e a cidade mais próxima (não pavimentado): | [5 empty] | 0 | km
Unidade da Federação: | [5 empty] | Minas Gerais
Mês-base: | [5 empty] | Janeiro de 2023
B | Classificação da Obra
Obra de Arte Especial de Pequeno Porte (1 unid de 125,40 m / 300 dias)
C | Caracterização da Mão de Obra
• Número de funcionários da mão de obra ordinária no mês de pico (NMO)
NMO = | 1,33 x | 24 | = | 32 | funcionários/mês
• Número de funcionários da parcela variável no mês de pico (NPV)
NPV = | 1,33 x | 0 | = | 0 | funcionários/mês
• Número de funcionários especializ e não especializ da parcela fixa da administração local (NPF)
NPF = | 2 | funcion espec/mês |  |  | 3 | funcion não espec/mês
• Número de funcionários especializ e não especializados das parcelas fixa e vinculada (NPF-V)
NPF-V1 = | 5 | funcion espec/mês |  | NPF-V2 = | 6 | funcion não espec/mês
• Número de funcionários alojados no canteiro (NFA) (Obra no Pantanal, s/ comunidades próximas)
NFA = | (NPF + NPVINC)+((NPV+NMORDIN)/2) = |  |  | 23 | funcionários/mês
• Número máximo de funcionários (NMAX)
NMAX = | 43 | funcionários/mês
D | Fator de Produção de Construção (k1)
Padrão de construção provisório - k1 = |  |  |  | 0.8
E | Fator de Mobiliário e Aparelhagem (k2)
Const. de OAEs de pequeno porte - k2 = |  |  |  |  | 1.06
F | Fator de Distância do Canteiro aos Centros Fornecedores (k3)
Revest Paviment - k3 = 1 + (0,0008 x 0 km) + (0,0009 x 0 km) = | [6 empty] | 1
G | Custo Médio da Construção Civil (CMCC)
Mês-base: Março de 2023 |  |  |  | CMCC = | 1637.79
| Sem Desoneração |  | 1737.23
| Com Desoneração |  | 1637.79

## Canteiro Qtd
PREFEITURA MUNICIPAL DE NOVA ERA
Obra: Ponte sob o rio Piracicaba
Rodovia: Ligação entre Rua Quincas Honorato e Rua Rio Piracicaba
Trecho: Ponto localizado
Coordenadas: 19°45'54.13"S / 43° 1'45.24"O | [6 empty] | D. Base: Jan/2023 (Deson)
CANTEIRO DE OBRA E ACAMPAMENTO - QUANTIFICAÇÃO
H | Instalações com Utilização de Container
Instalações |  | Container |  |  | Área | Valor Aquis | Custo (R$)
Escritório e Seção Téc |  | 1 TEU revest térm (ar cond) c/ jan e 1 ban |  |  | 29.72 | 52156 | 8692.67 | M0066
Alojamento (2 unid) |  | 2 TEU revest térm (ar cond) c/ jan e 1 ban |  |  | 29.72 | 43247.2763 | 14415.76 | M0059
Residencia (2 unid) |  | 2 TEU revest térm (ar cond) c/ jan e 1 ban |  |  | 29.72 | 43247.2763 | 14415.76 | M0059
Refeitório (1 unid) |  | 1 TEU duplo (6,0 m x 4,88 m) c/ jan e 2 lav |  |  | 14.77 | 78077.2689 | 13012.88 | M0058
Cozinha |  | 1 TEU duplo (6,0 m x 4,88 m) c/ jan |  |  | 14.77 | 74265.8689 | 12377.64 | M0057
Banh e vestiário (2 un) |  | 1 TEU com 2 banheiros |  |  | 29.54 | 51082.0728 | 8513.68 | M0041
Almoxarifado |  | 1 TEU duplo (6,0 m x 4,88 m) com janela |  |  | 14.77 | 74265.8689 | 12377.64 | M0057
|  | Total |  |  | 163.01 |  | 83806.03
I.1 | Cálculo de Áreas de Instalações pela Quantidade de Funcionários |  |  |  |  | Cálculo | Projeto
Alojamentos (50 % alojados) |  |  | AAL = 3,11 x 50% (NMO + NPV + NP-FV2) |  |  | 59.09 | Locação
Refeitório e cozinha |  |  | AR-C = 1,55 x 50% Nmax |  |  | 33.33 | 29.54
Banheiros e vestiário |  |  | AB-V = 0,77 x (NMO + NPV + NP-FV2) |  |  | 29.26 | 29.54
Área de recreação |  |  | AAR = 1,5 x 50% NFA |  |  | 17.25 | 17.25
Residências |  |  | ARES = 8,46 x NPF-V1 |  |  | 42.3 | Locação
I.2 | Áreas do Canteiro de Obra em Construção Provisória (Barracão - com reaproveitamento)
Instalações | [5 empty] | Unidade | Área (m²)
Alojamentos em barracão de madeira - Desenho 4.1-07 | [5 empty] | m² | 0
Refeitório e cozinha em barracão de madeira - Desenho 4.1-06 | [5 empty] | m² | 0
Banheiros e vestiários em barracão de madeira - Desenho 4.1-08 | [5 empty] | m² | 0
Área de recreação em barracão de madeira | [5 empty] | m² | 17.25
Residências em barracão de madeira - Desenho 3.1-18 | [5 empty] | m² | 0
Almoxarifado em barracão de madeira - Desenho 4.1-03 | [5 empty] | m² | 0
Depósito de cimento em barracão de madeira - Desenho 4.1-04 | [5 empty] | m² | 0
Central de armaduras em barracão de madeira - Desenho 4.1-05 | [5 empty] | m² | 84.79
Oficina em barracão de madeira - Desenho 4.1-09 | [5 empty] | m² | 0
Carpintaria em barracão de madeira - Desenho 4.1-15 | [5 empty] | m² | 111.26
Guarita em barracão de madeira - Desenho 4.1-17 | [5 empty] | m² | 0
Garagens - Desenho 4.1-10 (Área descoberta - prevista no FEAD) | [5 empty] | m² | 224.35
Posto de combustível - Desenho 4.1-14 (Área descoberta - prevista no FEAD) | [5 empty] | m² | 0
J | Fatores de Equivalência de Áreas
J.1 | Áreas Cobertas |  |  |  | Aproveitamento do material de 3 vezes
Instalações |  |  | Unidade | Área Refer | FEAC (%) | Aproveitam | Áreas Equiv.
Alojamentos |  |  | m² | 0 | 70% | 57.3% | 0
Refeitório e cozinha |  |  | m² | 0 | 70% | 57.3% | 0
Banheiros e vestiário |  |  | m² | 0 | 70% | 57.3% | 0
Área de recreação |  |  | m² | 17.25 | 50% | 57.3% | 4.94
Residências |  |  | m² | 0 | 70% | 57.3% | 0
Almoxarifado |  |  | m² | 0 | 50% | 57.3% | 0
Depósito de cimento |  |  | m² | 0 | 50% | 57.3% | 0
Oficina |  |  | m² | 0 | 50% | 57.3% | 0
Guarita |  |  | m² | 0 | 70% | 57.3% | 0
Total |  |  | m² | 17.25 |  |  | 4.94
J.1.1 | Custo das Áreas Cobertas
CAC = | (k1 x k2 x k3 x Área coberta equivalente) x CMCC |  |  |  |  | CMCC = | 1637.79 |  | 16645.813
K1 = | 0.8 | K2 = | 1.05 | K3 = | 1.015 | CAC = | 6898.12
J.2 | Áreas Descobertas
Área coberta calculada (Container + Barracão de Madeira) = |  |  |  |  | 180.26
Área total de referência do terreno (Área coberta / 0,35) (m²) = |  |  |  |  | 515.03
Áreas descobertas (Área total de referência do terreno - Área coberta) (m²) = | [5 empty] | 334.77
FEAD = | 5%
J.2.1 | Custo das Áreas Descobertas
CAD = | (Área descoberta x FEAD) x CMCC |  |  |  |  | CMCC = | 1637.79
[6 empty] | CAD = | 27414.15
K | Custo com locações de alojamentos e residências na cidade de taúba
Instalações |  | Imóvel |  |  | Quantid | Valor Aquis | Custo (R$)
Alojamentos |  | Ocup 12 pessoas - 18 meses |  |  | 0 | 1000 | 0
Residências |  | Ocup 6 pessoas - 18 meses |  |  | 0 | 1000 | 0
[6 empty] | Total | 0
L | Custo Total de Referência do Canteiro de Obra e Alojamentos
CCP = | CCO (C. de Container) + CAC (C. Áreas Cobertas) + CAD (C. Áreas Descobertas) + Custo com Locações
CCP = | 118118.3
Observação:
Conforme o Manual de Custos do SICRO - Volume 7, os custos com as seguintes instalações estão
previstas no cálculo do FEAD (Fator de Equivalência de Áreas Descobertas)
1- Limpeza da camada vegetal do terreno
2- Locação da obra
3- Execução de sub-base ou base
4- Lançamento de lastro de brita
5- Execução de meio fio de concreto
6- Instalação de cercas
7- Plantio de mudas arbustivas
8- Central de armaduras
9- Carpintaria
10- Estacionamentos
11- Rampa de lavagem
12- Sistema de separação de água e óleo
13- Posto de combustível
14- Pátios de manobra
15- Estacionamentos diversos
16- Pátios de fabricação de elementos pré-moldados
17- Pátios de aduelas
Critério de reaproveitamento do material utilizado na construção do canteiro.
O Manual de Custo do Sicro - Volume 7 - descreve o seguinte na página 13 citando canteiro provisório:
"Considerados tradicionais, empregam materiais menos nobres e com maior disponibilidade no mercado,
tais como pontaletes de madeira, tábuas, compensados resinados (madeira processada mecanicamente),
telhas de fibrocimento. Quando bem racionalizados, estes canteiros mostram-se mais adequados à natureza
das obras e seus materiais podem ser reaproveitados por até duas vezes. Para melhorar seu desempenho é
recomendado pintar os revestimentos para proteção das intempéries."
Percebe-se no texto a possibilidade/obrigação de analisar o reaproveitamento dos materiais utilizados na
construção dos canteiros, devendo ser verificado em relação ao prazo de execução da obra.
Para este orçamento, prevendo o prazo de 300 dias, adotou-se o reaproveitamento de 3 vezes do material
de construção do canteiro. Foi considerado que 64% do custo do CMCC é referente a aquisição de material
para construção de instalações provisória. Este dado foi extraído da análise do custo de canteiro do Sinapi.
Critério adotado na elaboração do preço do container
O Manual de Custo do Sicro - Volume 7 - descreve o seguinte na página 90:
"Consoante observações de campo e de mercado, os canteiros tipo para as obras de conservação rodoviária
foram propostos em contêineres, tendo seus custos de referência definidos em função da previsão de 5
(cinco) reaproveitamentos."
Como os planos de manutenção de rodovias do DNIT são elaborados através do PATO com o período de
serviço de 1 ano, considera-se no cálculo do custo do container, período de vida útil de 5 anos ou 60 meses.
Para este orçamento, prevendo o prazo de 300 dias, optou-se pela relação 0,83 ano de utilização para 5 anos
de vida útil.

## Adm Local
PREFEITURA MUNICIPAL DE NOVA ERA
Obra: Ponte sob o rio Piracicaba
Rodovia: Ligação entre Rua Quincas Honorato e Rua Rio Piracicaba
Trecho: Ponto localizado
Coordenadas: 19°45'54.13"S / 43° 1'45.24"O | [8 empty] | D. Base: Jan/2023 (Deson)
ADMINISTRAÇÃO LOCAL - PARCELA FIXA E VINCULADA
ITEM | CÓDIGO | DESCRIÇÃO | Unid | Quantid | Ocupação Produtiva | Unidade Produtiva | Quantid Produtiva | Preço unitário | Preço Total
1 |  | Parcela Fixa - Gerência Técnica / Administrativa
1.1 |  | Gerência técnica
1.1.1 |  | Mão de Obra
1.1.1.1 | P9819 | Engenheiro supervisor | unid | 9 | 100% | mês | 9 | 20319.2295 | 182873.06 | 220727.7834
1.1.1.2 | P9897 | Tecnico em meio ambiente | unid | 1 | 100% | mês | 1 | 6231.9255 | 6231.92 | 7521.9274
1.1.2 |  | Veículos |  |  | Utiliz Prod | Utiliz Impr | Hora Prod | Hora Impr
1.1.2.1 | E9093 | Veículo leve - 53 kW (sem motorista) | unid | 9 | 44 | 176 | 31.7514 | 6.3064 | 22562.89 | 27233.4082
1.1.2.2 | S/C | Van passageiro - 93 Kw | unid | 9 | 25 | 195 | 52.5843 | 7.2297 | 24519.59 | 29595.1451
Obra com canteiro de obra pontual. A empresa não mantem um motorista só para atuar na van, ficando o custo de operação somente na hora produtiva
1.2 |  | Gerência administrativa
1.2.1 |  | Mão de Obra
1.2.1.1 | P9827 | Vigia | unid | 10 | 100% | mês | 10 | 3848.0364 | 38480.36 | 46445.7945
1.2.1.2 | P9806 | Auxiliar administrativo | unid | 5 | 100% | mês | 5 | 3669.081 | 18345.4 | 22142.8978
2 |  | Parcela Vinculada
2.1 |  | Equipe de obra de arte especial
2.1.1 |  | Mão de Obra
2.1.1 | P9869 | Encarregado de obra de arte especial | unid | 10 | 100% | mês | 10 | 7569.335 | 75693.35 | 91361.87
2.1.3 | P9804 | Apontador | unid | 10 | 100% | mês | 10 | 3664.8852 | 36648.85 | 44235.16
2.1.2 |  | Veículos |  |  | Utiliz Prod | Utiliz Impr | Hora Prod | Hora Impr
2.1.2.1 | E9093 | Veículo leve - 53 kW (sem motorista) | unid | 10 | 44 | 176 | 31.7514 | 6.3064 | 25069.88 | 30259.34
2.2 |  | Equipe de topografia
2.2.1 |  | Mão de Obra
2.2.1.1 | P9949 | Topógrafo | unid | 3 | 100% | mês | 3 | 5508.779 | 16526.33 | 19947.28
2.2.1.2 | P9950 | Auxiliar de topografia | unid | 1.5 | 100% | mês | 1.5 | 4991.4821 | 7487.22 | 9037.07
2.2.2 |  | Veículos |  |  | Utiliz Prod | Utiliz Impr | Hora Prod | Hora Impr
2.2.2.1 | E9125 | Van furgão a diesel - 93 kW | unid | 3 | 44 | 176 | 77.5564 | 38.0598 | 30333.01 | 36611.94
2.3 |  | Equipe de medicina e segurança do trabalho
2.3.1 |  | Mão de Obra
2.3.1.1 | P9876 | Técnico de segurança do trabalho | unid | 4 | 100% | mês | 4 | 5956.6203 | 23826.48 | 28758.56
|  | Valor da Parcela Fixa e Vinculada - Equipe de Administração Local (Sem BDI) | [6 empty] | 508598.34

## Adm Lab
PREFEITURA MUNICIPAL DE NOVA ERA
Obra: Ponte sob o rio Piracicaba
Rodovia: Ligação entre Rua Quincas Honorato e Rua Rio Piracicaba
Trecho: Ponto localizado
Coordenadas: 19°45'54.13"S / 43° 1'45.24"O |  |  |  |  | D. Base: Jan/2023 (Deson)
EQUIPES DE CONTROLE TECNOLÓGICO
CÓDIGO | DESCRIÇÃO | Unid | Quant (QP) | Quant (QE) | Equipe (ELS)
1 - Equipes de Controle Tecnológico
1.1 - Laboratório de Solo
5502978 | Compactação de aterros a 100% do Proctor normal | m³ | 2901.23 | 169000 | 0.0171
| Total de equipes de laboratório de solo |  |  |  | 0.0171
1.1 - Laboratório de Concreto
INFRAESTRUTURA
M0453 | Concreto usinado - fck = 30 MPa (comercial) | m³ | 175 | 1100 | 0.15909
1106057 | Concreto magro - confecção em betoneira e lançamento manual - areia e brita comerciais | m³ | 10.61 | 1100 | 0.0096455
MESOESTRUTURA
M0453 | Concreto usinado - fck = 30 MPa (comercial) | m³ | 171.35 | 1100 | 0.15577
SUPERESTRUTURA
Longarinas
M0455 | Concreto usinado - fck = 40 MPa (comercial) | m³ | 349.9 | 1100 | 0.31809
Laje + Alas + Transversinas + Cortinas
M0453 | Concreto usinado - fck = 30 MPa (comercial) | m³ | 433.26 | 1100 | 0.39387
Barreia New Jersey + Placa de Transição
M0453 | Concreto usinado - fck = 30 MPa (comercial) | m³ | 89.06 | 1100 | 0.080964
1106057 | Concreto magro - confecção em betoneira e lançamento manual - areia e brita comerciais | m³ | 9.88 | 1100 | 0.0089818
Acabamentos
M0453 | Concreto usinado - fck = 30 MPa (comercial) | m³ | 75.6426 | 1100 | 0.068766
PASSAGEM INFERIOR
M0453 | Concreto usinado - fck = 30 MPa (comercial) | m³ | 377.68 | 1100 | 0.34335
1106057 | Concreto magro - confecção em betoneira e lançamento manual - areia e brita comerciais | m³ | 9.88 | 1100 | 0.0089818
| Total de equipes de laboratório de concreto |  |  |  | 1.5475

## Manut. Canteiro
PREFEITURA MUNICIPAL DE NOVA ERA
Obra: Ponte sob o rio Piracicaba
Rodovia: Ligação entre Rua Quincas Honorato e Rua Rio Piracicaba
Trecho: Ponto localizado
Coordenadas: 19°45'54.13"S / 43° 1'45.24"O | [8 empty] | D. Base: Jan/2023 (Deson)
PARCELA VARIÁVEL DA ADMIN LOCAL - EQUIPE DE MANUTENÇÃO DE CANTEIRO - SEM DESONER
ITEM | CÓDIGO | DESCRIÇÃO | Unid | Quantid | Propor de Áreas | Unidade Produtiva | Quantid Produtiva | Preço unitário | Preço Total
1 |  | Manutenção de Canteiro de Obras e Acampamento
1.1 |  | Mão de Obra (Área coberta de referência: 1.919,27 m² - Área coberta de projeto: 180,26 m²)
1.1.1 | P9953 | Eletricista | mês | 0.2 | 0.09 | mês | 0.018 | 4586.6627 | 82.56
1.1.2 | P9952 | Pedreiro | mês | 0.2 | 0.09 | mês | 0.018 | 3920.6208 | 70.57
1.1.3 | P9954 | Servente | mês | 0.2 | 0.09 | mês | 0.018 | 3231.7475 | 58.17
1.2 |  | Veículos e Equipamentos (Área descoberta de ref.: 3.838,60 m² - Área descoberta de projeto: 334,77 m²)
1.2.1 | E9686 | Caminhão carroceria com guindauto com capacidade de 20 t.m - 136 kW | h.mês | 11 | 0.09 | h.mês | 0.99 | 313.2877 | 310.15
1.2.2 | E9669 | Caminhão tanque de 8.000 l - 136 kW | h.mês | 0 | 0.09 | h.mês | 0 | 269.7864 | 0
1.2.3 | E9524 | Motoniveladora - 93 kW | h.mês | 0 | 0.09 | h.mês | 0 | 271.0039 | 0
|  | Valor Mensal da Parcela Variável - Equipe de Manutenção de Canteiro | [6 empty] | 521.45
|  | Área coberta - Canteiro de Obra: |  | 180.26
|  | Área coberta - Usina de Asfalto: |  | 0
|  | Área total coberta (Canteiro + Usina): |  | 180.26
|  | Área total do canteiro + usina: |  | 515.03
|  | Área descoberta do canteiro + usina: |  | 334.77

## Mob Pessoal
Obra: Ponte sob o rio Piracicaba | [11 empty] | Governo de Minas Gerais
Rodovia: Ligação entre Rua Quincas Honorato e Rua Rio Piracicaba | [11 empty] | Prefeitura Municipal de Nova Era
Trecho: Ponto localizado
Coordenadas: 19°45'54.13"S / 43° 1'45.24"O | [11 empty] | Mobilização de Pessoal
Extensão: 125,4 - Largura: 14 | [11 empty] | Data base: Janeiro de 2023
Item | Discriminação |  | Pessoal |  |  | Meses | Debanda (mês) | Quantidade |  | Preço | Custo
| Cód | Equipamento | Quantid | FU | Quantid |  |  | Mobiliz | Desmobiliz | (R$) | Mobiliz | Desmobiliz
1.2 |  | Mobilização de pessoal
1.2.1 |  | Parcela Fixa
1.2.1.1 |  | Gerência técnica - Engenheiro | 1 | 1 | 1 | 9 | 4 | 36 | 36 | 35.86 | 1290.96 | 1290.96
1.2.1.2 |  | Gerência técnica - Técnico em Meio Ambiente | 1 | 1 | 1 | 7 | 1 | 7 | 7 | 35.86 | 251.02 | 251.02
1.2.1.3 |  | Gerência administrativa | 1 | 1 | 1 | 9 | 4 | 36 | 36 | 35.86 | 1290.96 | 1290.96
1.2.2 |  | Parcela Vinculada
1.2.2.1 |  | Equipe de obra de arte especial - Mobilização com o veic do encarreg | 3 | 0 | 0 | 9 | 4 | 0 | 0 | 35.86 | 0 | 0
1.2.2.2 |  | Equipe de topografia - Mobilização com a van | 3 | 0 | 0 | 7 | 1 | 0 | 0 | 35.86 | 0 | 0
1.2.2.3 |  | Equipe de medicina e segurança do trabalho | 1 | 1 | 1 | 9 | 1 | 9 | 9 | 35.86 | 322.74 | 322.74
1.2.3 |  | Parcela Variável
1.2.3.1 |  | Equipe de acomp de frentes de serviço - Sem atividades | 0 | 1 | 0 | 9 | 1 | 0 | 0 | 35.86 | 0 | 0
1.2.3.2 |  | Equipe de controle tecnológico - Mobilização com a van | 3 | 1 | 3 | 8 | 1 | 24 | 24 | 35.86 | 860.64 | 860.64
1.2.3.3 |  | Equipe de manejo ambiental | 0 | 1 | 0 | 9 | 1 | 0 | 0 | 35.86 | 0 | 0
1.2.4 |  | Parcela da Mão de Obra Ordinária
1.2.4.1 |  | Funcionários da mão de obra ordinária | 24 | 0.5 | 12 | 9 | 1 | 108 | 108 | 35.86 | 3872.88 | 3872.88
[10 empty] | CUSTO DE MOBILIZAÇÃO/DESMOBILIZAÇÃO DE PESSOAL (TOTAL) | 7889.2 | 7889.2
[10 empty] | QUANTIDADES DE MOBILIZAÇÃO/DESMOBILIZAÇÃO (DEBANDAS) | 4 | 4
[10 empty] | CUSTO DE MOBILIZAÇÃO/DESMOBILIZAÇÃO DE PESSOAL (UNITÁRIA) | 1972.3 | 1972.3
Obs: | Deslocamento de Parcela Fixa e Parcela Vinculada
Deslocamento local (Belo Horizonte - Nova Era): 139 km
[6 empty] | Passagem (Out/2022): R$ 39,12 x 0,9166 = R$ |  |  |  |  | 35.86

## Mob Equipamento
Obra: Ponte sob o rio Piracicaba | [12 empty] | Governo de Minas Gerais
Rodovia: Ligação entre Rua Quincas Honorato e Rua Rio Piracicaba | [12 empty] | Prefeitura Municipal de Nova Era
Trecho: Ponto localizado
Coordenadas: 19°45'54.13"S / 43° 1'45.24"O | [12 empty] | Mobilização de Pessoal
Extensão: 125,4 - Largura: 14 | [12 empty] | Data base: Janeiro de 2023
Item | Discriminação |  | Transp Rodov |  | DMT (km) |  | Tempo de viagem | Descanso (0,5 H/4H) | Quant. | Fator K | Custo Hor Veíc | Custo Hor Mot | Custo Total
| Cód | Equipamento | Cód | FU | Pavim | Não Pav |  |  | (unid) | (Retorno)
1.4 |  | Equipamentos do canteiro, rodantes e pesados
1.4.1 |  | Equipamentos do canteiro
1.4.1.1 | M0041 | 1 TEU com 2 banheiros | E9665 | 0.5 | 140 | 0 | 2.33 | 0 | 2 | 2 | 397.7747 | 22.799 | 1853.63
1.4.1.2 | M0042 | 1 TEU com janela | E9665 | 0.5 | 140 | 0 | 2.33 | 0 | 2 | 2 | 397.7747 | 22.799 | 1853.63
1.4.1.3 | M0057 | 1 TEU duplo (6,0 m x 4,88 m) c/ jan | E9665 | 0.5 | 140 | 0 | 2.33 | 0 | 2 | 2 | 397.7747 | 22.799 | 1853.63
1.4.1.4 | M0058 | 1 TEU duplo (6,0 m x 4,88 m) c/ jan e 2 lav | E9665 | 0.5 | 140 | 0 | 2.33 | 0 | 1 | 2 | 397.7747 | 22.799 | 926.81
1.4.1.5 | M0059 | 1 TEU revest térm (ar cond) c/ jan e 1 ban | E9665 | 0.5 | 140 | 0 | 2.33 | 0 | 1 | 2 | 397.7747 | 22.799 | 926.81
1.4.1.6 | M0066 | 2 TEU revest térm (ar cond) c/ jan e 1 ban | E9665 | 1 | 140 | 0 | 2.33 | 0 | 1 | 2 | 397.7747 | 22.799 | 1853.63
1.4.1.7 | M0071 | 1/2 de 1 teu, com 3 janelas, para guarita | E9665 | 0.25 | 140 | 0 | 2.33 | 0 | 1 | 2 | 397.7747 | 22.799 | 463.4
1.4.2 |  | Equipamentos rodantes
1.4.2.1 | E9041 | Caminhão carroceria com guindauto com capacidade de 45 t.m - 188 kW | E9041 | 1 | 140 | 0 | 2.33 | 0 | 1 | 1 | 412.1349 | 22.799 | 960.27
1.4.2.2 | E9579 | Caminhão basculante com capacidade de 10 m³ - 188 kW | E9579 | 1 | 140 | 0 | 2.33 | 0 | 1 | 1 | 295.0767 | 22.799 | 687.52
1.4.2.3 | E9592 | Caminhão carroceria com capacidade de 15 t - 188 kW | E9592 | 1 | 140 | 0 | 2.33 | 0 | 1 | 1 | 278.3002 | 22.799 | 648.43
1.4.2.4 | E9667 | Caminhão basculante com capacidade de 14 m³ - 323 kW | E9667 | 1 | 140 | 0 | 2.33 | 0 | 1 | 1 | 298.9518 | 22.799 | 696.55
1.4.2.5 | E9571 | Caminhão tanque com capacidade de 10.000 l - 188 kW | E9571 | 1 | 140 | 0 | 2.33 | 0 | 1 | 1 | 346.0724 | 22.799 | 806.34
1.4.2.6 | E9605 | Caminhão tanque com capacidade de 6.000 l - 136 kW | E9605 | 1 | 140 | 0 | 2.33 | 0 | 1 | 1 | 263.7982 | 22.799 | 614.64
1.4.2.7 | E9125 | Van furgão - 93 kW | E9125 | 1 | 140 | 0 | 2.33 | 0 | 1 | 1 | 77.5564 | 22.2836 | 180.7
1.4.2.8 | E9512 | Veículo leve - 53 kW | E9512 | 1 | 140 | 0 | 2.33 | 0 | 1 | 1 | 54.035 | 22.2836 | 125.9
1.4.2.9 | E9094 | Guindaste móvel sobre pneus com 6 eixos com capacidade de 10.500 kN.m - 450 Kw | E9094 | 1 | 140 | 0 | 2.33 | 0 | 1 | 1 | 2591.4125 | 22.799 | 6037.99
1.4.3 |  | Equipamentos pesados
1.4.3.1 | E9541 | Trator de esteiras com Lâmina - 259 kW | E9666 | 1 | 140 | 0 | 2.33 | 0 | 1 | 2 | 429.7719 | 22.799 | 2002.73
1.4.3.2 | E9577 | Trator agrícola - 77 kW | E9666 | 1 | 140 | 0 | 2.33 | 0 | 1 | 2 | 429.7719 | 22.799 | 2002.73
1.4.3.3 | E9518 | Grade de 24 discos rebocável de 24" | E9666 | 1 | 140 | 0 | 2.33 | 0 | 1 | 2 | 429.7719 | 22.799 | 2002.73
1.4.3.4 | E9685 | Rolo compactador pé de carneiro vibratório autopropelido de 11,6 t - 82 kW | E9666 | 1 | 140 | 0 | 2.33 | 0 | 1 | 2 | 429.7719 | 22.799 | 2002.73
1.4.3.5 | E9524 | Motoniveladora - 93 kW | E9666 | 1 | 140 | 0 | 2.33 | 0 | 1 | 2 | 429.7719 | 22.799 | 2002.73
1.4.3.6 | E9642 | Perfuratriz hidráulica sobre esteiras para estaca raiz - 56 kW para execução das estacas raiz | E9666 | 1 | 140 | 0 | 2.33 | 0 | 1 | 2 | 429.7719 | 22.799 | 2002.73
1.4.3.7 | E9515 | Escavadeira hidráulica sobre esteira com caçamba com capacidade de 1,5 m³ - 110 kW | E9666 | 1 | 140 | 0 | 2.33 | 0 | 1 | 2 | 429.7719 | 22.799 | 2002.73
[12 empty] | CUSTO DE MOBILIZAÇÃO DE EQUIPAMENTO | 34508.99
[12 empty] | CUSTO DE DESMOBILIZAÇÃO DE EQUIPAMENTO | 34508.99

## Composições
SISTEMA DE CUSTOS REFERENCIAIS DE OBRAS - SICRO |  |  |  |  | FIC | 0.03515
Custo Unitário de Referência |  |  | Janeiro/2023 |  |  | Produção da equipe | 230.19 | m³
5502135 | Escavação, carga e transporte de material de 1ª categoria - DMT de 50 a 200 m - caminho de serviço emrevestimento primário - com escavadeira e caminhão basculante de 14 m³ | m³ | 5.36 |  |  |  |  | Valores em reais (R$)
|  |  | Utilização |  | Custo Horário |  |  | Custo
A - EQUIPAMENTOS |  | Quantidade | Operativa | Improdutiva | Produtivo | Improdutivo |  | Horário Total
E9667 | Caminhão basculante com capacidade de 14 m³ - 188 kW | 3,00000 | 0.91 | 0.09 | 298.9518 | 81.8172 |  | 838.2291
E9515 | Escavadeira hidráulica sobre esteira com caçamba com capacidade de 1,56 m³ - 118 kW | 1,00000 | 1 | 0,00 | 335.7136 | 146.0378 |  | 335.7136
[7 empty] | Custo horário total de equipamentos | 1173.9427
B - MÃO DE OBRA |  | Quantidade | Unidade |  | Custo Hórario |  |  | Custo Hórario Total
P9824 | Servente | 1,00000 | h |  | 17.5105 |  |  | 17.5105
[7 empty] | Custo horário total de mão de obra | 17.5105
[7 empty] | Custo horário total de execução | 1191.4532
[7 empty] | Custo unitário de execução | 5.176
[7 empty] | Custo do FIC | 0.1819
Custo do FIT
C - MATERIAL |  | Quantidade | Unidade |  | Preço Unitário |  |  | Custo Unitário
Custo unitário total de material
D - ATIVIDADES AUXILIARES |  | Quantidade | Unidade |  | Custo Unitário |  |  | Custo Unitário
Custo total de atividades auxiliares
[7 empty] | Subtotal | 5.3579
E - TEMPO FIXO |  | Código | Quantidade | Unidade | Custo Unitário |  |  | Custo Unitário
Custo unitário total de tempo fixo
F - MOMENTO DE TRANSPORTE |  | Quantidade | Unidade |  | DMT |  |  | Custo Unitário
|  |  |  | LN | RP | P
Custo unitário total de transporte
[7 empty] | Custo unitário direto total | 5.36
Obs.
SISTEMA DE CUSTOS REFERENCIAIS DE OBRAS - SICRO
Custo Unitário de Referência |  |  | Janeiro/2023 |  |  | Produção da equipe | 1 | h
2003864 | Esgotamento de água com bomba submersa | [6 empty] | Valores em reais (R$)
|  |  | Utilização |  | Custo Horário |  |  | Custo
A - EQUIPAMENTOS |  | Quantidade | Operativa | Improdutiva | Produtivo | Improdutivo |  | Horário Total
E9630 | Bomba submersível com capacidade de 75 m³/h - 3,6 Kw | 1 | 1 | 0 | 0.7527 | 0.44 |  | 0.7527
E9066 | Grupo gerador - 13 / 14 kVA | 1 | 1 | 0 | 20.1444 | 4.6472 |  | 20.1444
[7 empty] | Custo horário total de equipamentos | 20.8971
B - MÃO DE OBRA |  | Quantidade | Unidade |  | Custo Hórario |  |  | Custo Hórario Total
P9807 | Bombeiro hidráulico | 0.05 | h |  | 28.0788 |  |  | 1.4039
P9810 | Eletricista | 0.01 | h |  | 24.8448 |  |  | 0.2484
[7 empty] | Custo horário total de mão de obra | 1.6523
[7 empty] | Custo horário total de execução | 22.5494
[7 empty] | Custo unitário de execução | 22.5494
[7 empty] | Custo do FIC | 0
[7 empty] | Custo do FIT | 0
C - MATERIAL |  | Quantidade | Unidade |  | Preço Unitário |  |  | Custo Unitário
[7 empty] | Custo unitário total de material | 0
D - ATIVIDADES AUXILIARES |  | Quantidade | Unidade |  | Custo Unitário |  |  | Custo Unitário
[7 empty] | Custo total de atividades auxiliares | 0
[7 empty] | Subtotal | 22.5494
E - TEMPO FIXO |  | Código | Quantidade | Unidade | Custo Unitário |  |  | Custo Unitário
Custo unitário total de tempo fixo
F - MOMENTO DE TRANSPORTE |  | Quantidade | Unidade |  | DMT |  |  | Custo Unitário
|  |  |  | LN | RP | P
[7 empty] | Custo unitário total de transporte | 0
[7 empty] | Custo unitário direto total | 22.55
SISTEMA DE CUSTOS REFERENCIAIS DE OBRAS - SICRO
Custo Unitário de Referência |  |  | Janeiro/2023 |  |  | Produção da equipe | 2.81 | m³
4915671 | Reaterro e compactação com soquete vibratório | [6 empty] | Valores em reais (R$)
|  |  | Utilização |  | Custo Horário |  |  | Custo
A - EQUIPAMENTOS |  | Quantidade | Operativa | Improdutiva | Produtivo | Improdutivo |  | Horário Total
E9647 | Compactador manual com soquete vibratório - 4,1 kW | 1 | 1 | 0 | 8.4447 | 1.1823 |  | 8.4447
[7 empty] | Custo horário total de equipamentos | 8.4447
B - MÃO DE OBRA |  | Quantidade | Unidade |  | Custo Hórario |  |  | Custo Hórario Total
P9824 | Servente | 2 | h |  | 17.5105 |  |  | 35.021
[7 empty] | Custo horário total de mão de obra | 35.021
[7 empty] | Custo horário total de execução | 43.4657
[7 empty] | Custo unitário de execução | 15.4682
[7 empty] | Custo do FIC | 0
[7 empty] | Custo do FIT | 0
C - MATERIAL |  | Quantidade | Unidade |  | Preço Unitário |  |  | Custo Unitário
[7 empty] | Custo unitário total de material | 0
D - ATIVIDADES AUXILIARES |  | Quantidade | Unidade |  | Custo Unitário |  |  | Custo Unitário
[7 empty] | Custo total de atividades auxiliares | 0
[7 empty] | Subtotal | 15.4682
E - TEMPO FIXO |  | Código | Quantidade | Unidade | Custo Unitário |  |  | Custo Unitário
Custo unitário total de tempo fixo
F - MOMENTO DE TRANSPORTE |  | Quantidade | Unidade |  | DMT |  |  | Custo Unitário
|  |  |  | LN | RP | P
[7 empty] | Custo unitário total de transporte | 0
[7 empty] | Custo unitário direto total | 15.47
SISTEMA DE CUSTOS REFERENCIAIS DE OBRAS - SICRO
Custo Unitário de Referência |  |  | Janeiro/2023 |  |  | Produção da equipe | 3.154 | m³
2306066 | Estaca raiz perfurada no solo com D = 40 cm - confecção | m³ | 481.9 |  |  |  |  | Valores em reais (R$)
|  |  | Utilização |  | Custo Horário |  |  | Custo
A - EQUIPAMENTOS |  | Quantidade | Operativa | Improdutiva | Produtivo | Improdutivo |  | Horário Total
E9702 | Bomba de injeção de argamassa com capacidade de 340 l/min | 0.12 | 1 | 0,00 | 53.9097 | 29.927 |  | 6.4692
E9605 | Caminhão tanque com capacidade de 6.000 l - 136 Kw | 1 | 0.08 | 0.92 | 263.7982 | 64.3452 |  | 80.3014
E9649 | Compressor de ar portátil de 197 PCM - 55 kW | 1 | 1 | 0 | 60.6684 | 12.574 |  | 60.6684
E9779 | Grupo gerador - 100/110 kVA | 0.12 | 1 | 0 | 118.9518 | 8.0072 |  | 14.2742
E9694 | Misturador de argamassa de alta turbulência com capacidade de 220 l | 0.12059 | 1 | 0 | 23.9376 | 22.2095 |  | 2.8866
E9642 | Perfuratriz hidráulica sobre esteiras para estaca raiz - 56 kW | 1 | 1 | 0 | 283.0208 | 150.7927 |  | 283.0208
E9071 | Transportador manual carrinho de mão com capacidade de 80 l | 0.68289 | 1 | 0 | 0.7709 | 0.5241 |  | 0.5264
[7 empty] | Custo horário total de equipamentos | 448.147
B - MÃO DE OBRA |  | Quantidade | Unidade |  | Custo Hórario |  |  | Custo Hórario Total
P9824 | Servente | 4.6829 | h |  | 17.5105 |  |  | 81.9997
[7 empty] | Custo horário total de mão de obra | 81.9997
[7 empty] | Custo horário total de execução | 530.1467
[7 empty] | Custo unitário de execução | 168.0871
[7 empty] | Custo do FIC | 0
[7 empty] | Custo do FIT | 0
C - MATERIAL |  | Quantidade | Unidade |  | Preço Unitário |  |  | Custo Unitário
M0082 | Areia média lavada | 0.163 | m³ |  | 77.2082 |  |  | 12.5849
M0424 | Cimento Portland CP II - 32 | 136 | m³ |  | 0.5835 |  |  | 79.356
M2321 | Revestimento para estaca raiz SCH 80 - D Externo = 323,8 mm - 132,04 kg/m | 0.001 | kg |  | 3325.8326 |  |  | 3.3258
[7 empty] | Custo unitário total de material | 95.2667
D - ATIVIDADES AUXILIARES |  | Quantidade | Unidade |  | Custo Unitário |  |  | Custo Unitário
407819 | Armação em aço CA-50 - fornecimento, preparo e colocação | 20.79 | Kg |  | 10.28 |  |  | 213.7212
[7 empty] | Custo total de atividades auxiliares | 213.7212
[7 empty] | Subtotal | 477.075
E - TEMPO FIXO |  | Código | Quantidade | Unidade | Custo Unitário |  |  | Custo Unitário
M0082 | Areia média lavada - Caminhão basculante 10 m³ | 5914647 | 0.2445 | t | 1.74 |  |  | 0.4254
M0424 | Cimento Portland CP II - 32 - Caminhão carroceria 15 t | 5914655 | 0.136 | t | 32.38 |  |  | 4.4037
[7 empty] | Custo unitário total de tempo fixo | 4.8291
F - MOMENTO DE TRANSPORTE |  | Quantidade | Unidade |  | DMT |  |  | Custo Unitário
|  |  |  | LN | RP | P
M0082 | Areia média lavada - Caminhão basculante 10 m³ | 0.2445 | tkm | 1.21 | 0.97 | 0.79 |  | 0
M0424 | Cimento Portland CP II - 32 - Caminhão carroceria 15 t | 0.136 | tkm | 1.15 | 0.92 | 0.75 |  | 0
[7 empty] | Custo unitário total de transporte | 0
[7 empty] | Custo unitário direto total | 481.9
Obs.
SISTEMA DE CUSTOS REFERENCIAIS DE OBRAS - SICRO
Custo Unitário de Referência |  |  | Janeiro/2023 |  |  | Produção da equipe | 0.5 | m³
2306071 | Estaca raiz perfurada na rocha com D = 40 cm - confecção | m³ | 2146.87 |  |  |  |  | Valores em reais (R$)
|  |  | Utilização |  | Custo Horário |  |  | Custo
A - EQUIPAMENTOS |  | Quantidade | Operativa | Improdutiva | Produtivo | Improdutivo |  | Horário Total
E9702 | Bomba de injeção de argamassa com capacidade de 340 l/min | 0.03 | 1 | 0,00 | 53.9097 | 29.927 |  | 1.6173
E9605 | Caminhão tanque com capacidade de 6.000 l - 136 Kw | 1 | 0.01 | 0.92 | 263.7982 | 64.3452 |  | 61.8356
E9652 | Compressor de ar portátil de 1.146 PCM - 369 Kw | 1 | 1 | 0.099 | 470.6288 | 66.7762 |  | 477.2396
E9779 | Grupo gerador - 100/110 kVA | 0.03 | 1 | 0 | 118.9518 | 8.0072 |  | 3.5686
E9694 | Misturador de argamassa de alta turbulência com capacidade de 220 l | 0.01904 | 1 | 0 | 23.9376 | 22.2095 |  | 0.4558
E9642 | Perfuratriz hidráulica sobre esteiras para estaca raiz - 56 kW | 1 | 1 | 0 | 283.0208 | 150.7927 |  | 283.0208
E9071 | Transportador manual carrinho de mão com capacidade de 80 l | 0.10782 | 1 | 0 | 0.7709 | 0.5241 |  | 0.0831
[7 empty] | Custo horário total de equipamentos | 827.8208
B - MÃO DE OBRA |  | Quantidade | Unidade |  | Custo Hórario |  |  | Custo Hórario Total
P9824 | Servente | 4.1078 | h |  | 17.5105 |  |  | 71.93
[7 empty] | Custo horário total de mão de obra | 71.93
[7 empty] | Custo horário total de execução | 899.7508
[7 empty] | Custo unitário de execução | 1799.5016
[7 empty] | Custo do FIC | 0
[7 empty] | Custo do FIT | 0
C - MATERIAL |  | Quantidade | Unidade |  | Preço Unitário |  |  | Custo Unitário
M0082 | Areia média lavada | 0.163 | m³ |  | 77.2082 |  |  | 12.5849
M1644 | Bit de botão esférico - D = 9 7/8" | 0.00333 | un |  | 9211.8862 |  |  | 30.6756
M0424 | Cimento Portland CP II - 32 | 136 | m³ |  | 0.5835 |  |  | 79.356
M0669 | Martelo de fundo DTH - D = 8" | 0.0002 | kg |  | 31014.7888 |  |  | 6.203
[7 empty] | Custo unitário total de material | 128.8195
D - ATIVIDADES AUXILIARES |  | Quantidade | Unidade |  | Custo Unitário |  |  | Custo Unitário
407819 | Armação em aço CA-50 - fornecimento, preparo e colocação | 20.79 | Kg |  | 10.28 |  |  | 213.7212
[7 empty] | Custo total de atividades auxiliares | 213.7212
[7 empty] | Subtotal | 2142.0423
E - TEMPO FIXO |  | Código | Quantidade | Unidade | Custo Unitário |  |  | Custo Unitário
M0082 | Areia média lavada - Caminhão basculante 10 m³ | 5914647 | 0.2445 | t | 1.74 |  |  | 0.4254
M0424 | Cimento Portland CP II - 32 - Caminhão carroceria 15 t | 5914655 | 0.136 | t | 32.38 |  |  | 4.4037
[7 empty] | Custo unitário total de tempo fixo | 4.8291
F - MOMENTO DE TRANSPORTE |  | Quantidade | Unidade |  | DMT |  |  | Custo Unitário
|  |  |  | LN | RP | P
M0082 | Areia média lavada - Caminhão basculante 10 m³ | 0.2445 | tkm | 1.21 | 0.97 | 0.79 |  | 0
M0424 | Cimento Portland CP II - 32 - Caminhão carroceria 15 t | 0.136 | tkm | 1.15 | 0.92 | 0.75 |  | 0
[7 empty] | Custo unitário total de transporte | 0
[7 empty] | Custo unitário direto total | 2146.87
Obs.
SISTEMA DE CUSTOS REFERENCIAIS DE OBRAS - SICRO
Custo Unitário de Referência |  |  | Janeiro/2023 |  |  | Produção da equipe | 3.929 | m³
1106057 | Concreto magro - confecção em betoneira e lançamento manual - areia e brita comerciais | m³ | 336.42 |  |  |  |  | Valores em reais (R$)
|  |  | Utilização |  | Custo Horário |  |  | Custo
A - EQUIPAMENTOS |  | Quantidade | Operativa | Improdutiva | Produtivo | Improdutivo |  | Horário Total
E9519 | Betoneira com motor a gasolina com capacidade de 600 l - 10 kW | 1,00000 | 1,00 | 0,00 | 40.8629 | 23.2845 |  | 40.8629
E9071 | Transportador manual carrinho de mão com capacidade de 80 l | 4 | 0.88 | 0.12 | 0.7709 | 0.5241 |  | 2.9651
E9064 | Transportador manual gerica com capacidade de 180 l | 3,00000 | 0.41 | 0.59 | 1.6167 | 1.0991 |  | 3.9339
[7 empty] | Custo horário total de equipamentos | 47.7619
B - MÃO DE OBRA |  | Quantidade | Unidade |  | Custo Hórario |  |  | Custo Hórario Total
P9821 | Pedreiro | 1,00000 | h |  | 21.2389 |  |  | 21.2389
P9824 | Servente | 9 | h |  | 17.5105 |  |  | 157.5945
[7 empty] | Custo horário total de mão de obra | 178.8334
[7 empty] | Custo horário total de execução | 226.5953
[7 empty] | Custo unitário de execução | 57.6727
[7 empty] | Custo do FIC | 0
[7 empty] | Custo do FIT | 0
C - MATERIAL |  | Quantidade | Unidade |  | Preço Unitário |  |  | Custo Unitário
M0082 | Areia média lavada | 0.59948 | m³ |  | 77.2082 |  |  | 46.2848
M0192 | Brita 2 | 0.73508 | m³ |  | 76.4573 |  |  | 56.2022
M0424 | Cimento Portland CP II - 32 | 280.5342 | kg |  | 0.5835 |  |  | 163.6917
[7 empty] | Custo unitário total de material | 266.1787
D - ATIVIDADES AUXILIARES |  | Quantidade | Unidade |  | Custo Unitário |  |  | Custo Unitário
Custo total de atividades auxiliares
[7 empty] | Subtotal | 323.8514
E - TEMPO FIXO |  | Código | Quantidade | Unidade | Custo Unitário |  |  | Custo Unitário
M0082 | Areia média lavada - Caminhão basculante 10 m³ | 5914647 | 0.89922 | t | 1.74 |  |  | 1.5646
M0192 | Brita 2 - Caminhão basculante 10 m³ | 5914647 | 1.1026 | t | 1.74 |  |  | 1.9186
M0424 | Cimento Portland CP II - 32 - Caminhão carroceria 15 t | 5914655 | 0.28053 | t | 32.38 |  |  | 9.0836
[7 empty] | Custo unitário total de tempo fixo | 12.5668
F - MOMENTO DE TRANSPORTE |  | Quantidade | Unidade |  | DMT |  |  | Custo Unitário
|  |  |  | LN | RP | P
M0082 | Areia média lavada - Caminhão basculante 10 m³ | 0.89922 | tkm | 1.21 | 0.97 | 0.79 |  | 0
M0192 | Brita 2 - Caminhão basculante 10 m³ | 1.1026 | tkm | 1.21 | 0.97 | 0.79 |  | 0
M0424 | Cimento Portland CP II - 32 - Caminhão carroceria 15 t | 0.28053 | tkm | 1.15 | 0.92 | 0.75 |  | 0
[7 empty] | Custo unitário total de transporte | 0
[7 empty] | Custo unitário direto total | 336.42
Obs.
SISTEMA DE CUSTOS REFERENCIAIS DE OBRAS - SICRO
Custo Unitário de Referência |  |  | Janeiro/2023 |  |  | Produção da equipe | 3.853 | m³
1107900 | Concreto fck = 30 MPa - confecção em betoneira e lançamento manual - areia e brita comerciais | m³ | 390.26 |  |  |  |  | Valores em reais (R$)
|  |  | Utilização |  | Custo Horário |  |  | Custo
A - EQUIPAMENTOS |  | Quantidade | Operativa | Improdutiva | Produtivo | Improdutivo |  | Horário Total
E9010 | Balança plataforma digital com mesa de 75 x 75 cm com capacidade de 500 kg | 1,00000 | 1 | 0 | 1.0338 | 0.6945 |  | 1.0338
E9519 | Betoneira com motor a gasolina com capacidade de 600 l - 10 kW | 1,00000 | 1,00 | 0,00 | 40.8629 | 23.2845 |  | 40.8629
E9521 | Grupo gerador - 2,5/3 kVA | 1,00000 | 1,00 | 0 | 4.0705 | 0.2615 |  | 4.0705
E9071 | Transportador manual carrinho de mão com capacidade de 80 l | 4 | 0.86 | 0.14 | 0.7709 | 0.5241 |  | 2.9454
E9064 | Transportador manual gerica com capacidade de 180 l | 3,00000 | 0.4 | 0.6 | 1.6167 | 1.0991 |  | 3.9184
[7 empty] | Custo horário total de equipamentos | 52.831
B - MÃO DE OBRA |  | Quantidade | Unidade |  | Custo Hórario |  |  | Custo Hórario Total
P9821 | Pedreiro | 1,00000 | h |  | 21.2389 |  |  | 21.2389
P9824 | Servente | 9 | h |  | 17.5105 |  |  | 157.5945
[7 empty] | Custo horário total de mão de obra | 178.8334
[7 empty] | Custo horário total de execução | 231.6644
[7 empty] | Custo unitário de execução | 60.1257
[7 empty] | Custo do FIC | 0
[7 empty] | Custo do FIT | 0
C - MATERIAL |  | Quantidade | Unidade |  | Preço Unitário |  |  | Custo Unitário
M0030 | Aditivo plastificante e retardador tipo Plastiment ou similar | 1.0571 | kg |  | 7.171 |  |  | 7.5805
M0082 | Areia média lavada | 0.59363 | m³ |  | 77.2082 |  |  | 45.8331
M0191 | Brita 1 | 0,36754 | m³ |  | 76.4573 |  |  | 28.1011
M0192 | Brita 2 | 0,36754 | m³ |  | 76.4573 |  |  | 28.1011
M0424 | Cimento Portland CP II - 32 | 352.3653 | kg |  | 0.5835 |  |  | 205.6051
[7 empty] | Custo unitário total de material | 315.2209
D - ATIVIDADES AUXILIARES |  | Quantidade | Unidade |  | Custo Unitário |  |  | Custo Unitário
Custo total de atividades auxiliares
[7 empty] | Subtotal | 375.3466
E - TEMPO FIXO |  | Código | Quantidade | Unidade | Custo Unitário |  |  | Custo Unitário
M0030 | Aditivo plastificante e retardador tipo Plastiment ou similar - Caminhão carroceria 15 t | 5914655 | 0.00106 | t | 32.38 |  |  | 0.0343
M0082 | Areia média lavada - Caminhão basculante 10 m³ | 5914647 | 0.89045 | t | 1.74 |  |  | 1.5494
M0191 | Brita 1 - Caminhão basculante 10 m³ | 5914647 | 0,55131 | t | 1.74 |  |  | 0.9593
M0192 | Brita 2 - Caminhão basculante 10 m³ | 5914647 | 0,55131 | t | 1.74 |  |  | 0.9593
M0424 | Cimento Portland CP II - 32 - Caminhão carroceria 15 t | 5914655 | 0.35237 | t | 32.38 |  |  | 11.4097
[7 empty] | Custo unitário total de tempo fixo | 14.912
F - MOMENTO DE TRANSPORTE |  | Quantidade | Unidade |  | DMT |  |  | Custo Unitário
|  |  |  | LN | RP | P
M0030 | Aditivo plastificante e retardador tipo Plastiment ou similar - Caminhão carroceria 15 t | 0.00106 | tkm | 1.15 | 0.92 | 0.75 |  | 0
M0082 | Areia média lavada - Caminhão basculante 10 m³ | 0.89045 | tkm | 1.21 | 0.97 | 0.79 |  | 0
M0191 | Brita 1 - Caminhão basculante 10 m³ | 0,55131 | tkm | 1.21 | 0.97 | 0.79 |  | 0
M0192 | Brita 2 - Caminhão basculante 10 m³ | 0,55131 | tkm | 1.21 | 0.97 | 0.79 |  | 0
M0424 | Cimento Portland CP II - 32 - Caminhão carroceria 15 t | 0.35237 | tkm | 1.15 | 0.92 | 0.75 |  | 0
[7 empty] | Custo unitário total de transporte | 0
[7 empty] | Custo unitário direto total | 390.26
Obs.
SISTEMA DE CUSTOS REFERENCIAIS DE OBRAS - SICRO
Custo Unitário de Referência |  |  | Janeiro/2023 |  |  | Produção da equipe | 1,00000 | kg
0407819 | Armação em aço CA-50 - fornecimento, preparo e colocação | kg | 11.23 |  |  |  |  | Valores em reais (R$)
|  |  | Utilização |  | Custo Horário |  |  | Custo
A - EQUIPAMENTOS |  | Quantidade | Operativa | Improdutiva | Produtivo | Improdutivo |  | Horário Total
Custo horário total de equipamentos
B - MÃO DE OBRA |  | Quantidade | Unidade |  | Custo Hórario |  |  | Custo Hórario Total
P9801 | Ajudante | 0,09000 | h |  | 19.1551 |  |  | 1.724
P9805 | Armador | 0,09000 | h |  | 27.2028 |  |  | 2.4483
[7 empty] | Custo horário total de mão de obra | 4.1723
[7 empty] | Custo horário total de execução | 4.1723
[7 empty] | Custo unitário de execução | 4.1723
[7 empty] | Custo do FIC | 0
[7 empty] | Custo do FIT | 0
C - MATERIAL |  | Quantidade | Unidade |  | Preço Unitário |  |  | Custo Unitário
M0004 | Aço CA 50 | 1,10000 | kg |  | 6.2494 |  |  | 6.8743
M0075 | Arame recozido 18 BWG | 0,01500 | kg |  | 9.821 |  |  | 0.1473
[7 empty] | Custo unitário total de material | 7.0216
D - ATIVIDADES AUXILIARES |  | Quantidade | Unidade |  | Custo Unitário |  |  | Custo Unitário
Custo total de atividades auxiliares
[7 empty] | Subtotal | 11.1939
E - TEMPO FIXO |  | Código | Quantidade | Unidade | Custo Unitário |  |  | Custo Unitário
M0004 | Aço CA 50 - Caminhão carroceria 15 t | 5914655 | 0,00110 | t | 32.38 |  |  | 0.0356
M0075 | Arame recozido 18 BWG - Caminhão carroceria 15 t | 5914655 | 0,00002 | t | 32.38 |  |  | 0.0006
[7 empty] | Custo unitário total de tempo fixo | 0.0362
F - MOMENTO DE TRANSPORTE |  | Quantidade | Unidade |  | DMT |  |  | Custo Unitário
|  |  |  | LN | RP | P
M0004 | Aço CA 50 - Caminhão carroceria 15 t | 0,00110 | tkm | 1.15 | 0.92 | 0.75 |  | 0
M0075 | Arame recozido 18 BWG - Caminhão carroceria 15 t | 0,00002 | tkm | 1.15 | 0.92 | 0.75 |  | 0
[7 empty] | Custo unitário total de transporte | 0
[7 empty] | Custo unitário direto total | 11.23
Obs.
SISTEMA DE CUSTOS REFERENCIAIS DE OBRAS - SICRO
Custo Unitário de Referência |  |  | Janeiro/2023 |  |  | Produção da equipe | 1,00000 | m²
3108017 | Formas de compensado resinado 14 mm - uso geral - utilização de 3 vezes - confecção, instalação e retirada | m² | 78.92 |  |  |  |  | Valores em reais (R$)
|  |  | Utilização |  | Custo Horário |  |  | Custo
A - EQUIPAMENTOS |  | Quantidade | Operativa | Improdutiva | Produtivo | Improdutivo |  | Horário Total
E9066 | Grupo gerador - 13 / 14 kVA | 0.04016 | 1,00 | 0,00 | 20.1444 | 4.6472 |  | 0.809
E9535 | Serra circular com bancada - D = 30 cm - 4 kW | 0.04016 | 1,00 | 0,00 | 20.8626 | 20.5203 |  | 0.8378
[7 empty] | Custo horário total de equipamentos | 1.6468
B - MÃO DE OBRA |  | Quantidade | Unidade |  | Custo Hórario |  |  | Custo Hórario Total
P9801 | Ajudante | 0.7 | h |  | 19.1551 |  |  | 13.4086
P9808 | Carpinteiro | 0.7 | h |  | 21.2017 |  |  | 14.8412
[7 empty] | Custo horário total de mão de obra | 28.2498
[7 empty] | Custo horário total de execução | 29.8966
[7 empty] | Custo unitário de execução | 29.8966
[7 empty] | Custo do FIC | 0
[7 empty] | Custo do FIT | 0
C - MATERIAL |  | Quantidade | Unidade |  | Preço Unitário |  |  | Custo Unitário
M0284 | Caibro de pinho de 7,5 x 7,5 cm | 0.44917 | m |  | 12.6821 |  |  | 5.6964
M0459 | Compensado resinado de 14 mm | 0.40425 | m² |  | 58.5485 |  |  | 23.6682
M0560 | Desmoldante para formas | 0.011111 | l |  | 11.8981 |  |  | 0.1322
M0310 | Peça de madeira de 2,5 x 7,5 cm | 0.19906 | m |  | 3.2966 |  |  | 0.6562
M1205 | Prego de ferro | 0.20395 | kg |  | 17.6836 |  |  | 3.6066
M0290 | Tábua de 2,5 x 10 cm | 2.0898 | m |  | 4.5488 |  |  | 9.5059
M0286 | Tábua de 2,5 x 30 cm | 0.35933 | m |  | 14.5316 |  |  | 5.2216
[7 empty] | Custo unitário total de material | 48.4871
D - ATIVIDADES AUXILIARES |  | Quantidade | Unidade |  | Custo Unitário |  |  | Custo Unitário
Custo total de atividades auxiliares
[7 empty] | Subtotal | 78.3837
E - TEMPO FIXO |  | Código | Quantidade | Unidade | Custo Unitário |  |  | Custo Unitário
M0284 | Caibro de pinho de 7,5 x 7,5 cm - Caminhão carroceria 15 t | 5914655 | 0.00253 | t | 32.38 |  |  | 0.0819
M0459 | Compensado resinado de 14 mm - Caminhão carroceria 15 t | 5914655 | 0.00566 | t | 32.38 |  |  | 0.1833
M0560 | Desmoldante para formas | 5914655 | 1e-05 |  | 32.38 |  |  | 0.0003
M0310 | Peça de madeira de 2,5 x 7,5 cm - Caminhão carroceria 15 t | 5914655 | 0.00037 | t | 32.38 |  |  | 0.012
M1205 | Prego de ferro - Caminhão carroceria 15 t | 5914655 | 0.0002 | t | 32.38 |  |  | 0.0065
M0290 | Tábua de 2,5 x 10 cm - Caminhão carroceria 15 t | 5914655 | 0.00522 | t | 32.38 |  |  | 0.169
M0286 | Tábua de 2,5 x 30 cm - Caminhão carroceria 15 t | 5914655 | 0.00269 | t | 32.38 |  |  | 0.0871
[7 empty] | Custo unitário total de tempo fixo | 0.5401
F - MOMENTO DE TRANSPORTE |  | Quantidade | Unidade |  | DMT |  |  | Custo Unitário
|  |  |  | LN | RP | P
M0284 | Caibro de pinho de 7,5 x 7,5 cm - Caminhão carroceria 15 t | 0.00253 | tkm | 1.15 | 0.92 | 0.75 |  | 0
M0459 | Compensado resinado de 14 mm - Caminhão carroceria 15 t | 0.00566 | tkm | 1.15 | 0.92 | 0.75 |  | 0
M0310 | Peça de madeira de 2,5 x 7,5 cm - Caminhão carroceria 15 t | 0.00037 | tkm | 1.15 | 0.92 | 0.75 |  | 0
M1205 | Prego de ferro - Caminhão carroceria 15 t | 0.0002 | tkm | 1.15 | 0.92 | 0.75 |  | 0
M0290 | Tábua de 2,5 x 10 cm - Caminhão carroceria 15 t | 0.00522 | tkm | 1.15 | 0.92 | 0.75 |  | 0
M0286 | Tábua de 2,5 x 30 cm - Caminhão carroceria 15 t | 0.00269 | tkm | 1.15 | 0.92 | 0.75 |  | 0
[7 empty] | Custo unitário total de transporte | 0
[7 empty] | Custo unitário direto total | 78.92
Obs.
SISTEMA DE CUSTOS REFERENCIAIS DE OBRAS - SICRO
Custo Unitário de Referência |  |  | Janeiro/2023 |  |  | Produção da equipe | 6 | dm³
307732 | Aparelho de apoio de neoprene fretado para estruturas pré-moldadas - fornecimento e instalação | dm³ | 86.41 |  |  |  |  | Valores em reais (R$)
|  |  | Utilização |  | Custo Horário |  |  | Custo
A - EQUIPAMENTOS |  | Quantidade | Operativa | Improdutiva | Produtivo | Improdutivo |  | Horário Total
Custo horário total de equipamentos
B - MÃO DE OBRA |  | Quantidade | Unidade |  | Custo Hórario |  |  | Custo Hórario Total
P9821 | Pedreiro | 1 | h |  | 21.2389 |  |  | 21.2389
[7 empty] | Custo horário total de mão de obra | 21.2389
[7 empty] | Custo horário total de execução | 21.2389
[7 empty] | Custo unitário de execução | 3.5398
[7 empty] | Custo do FIC | 0
[7 empty] | Custo do FIT | 0
C - MATERIAL |  | Quantidade | Unidade |  | Preço Unitário |  |  | Custo Unitário
M0798 | Apoio de neoprene fretado | 1 | dm³ |  | 82.7644 |  |  | 82.7644
[7 empty] | Custo unitário total de material | 82.7644
D - ATIVIDADES AUXILIARES |  | Quantidade | Unidade |  | Custo Unitário |  |  | Custo Unitário
Custo total de atividades auxiliares
[7 empty] | Subtotal | 86.3042
E - TEMPO FIXO |  | Código | Quantidade | Unidade | Custo Unitário |  |  | Custo Unitário
M0798 | Apoio de neoprene fretado - Caminhão carroceria 15 t | 5914655 | 0.0032 | t | 32.38 |  |  | 0.1036
[7 empty] | Custo unitário total de tempo fixo | 0.1036
F - MOMENTO DE TRANSPORTE |  | Quantidade | Unidade |  | DMT |  |  | Custo Unitário
|  |  |  | LN | RP | P
M0798 | Apoio de neoprene fretado - Caminhão carroceria 15 t | 0.0053 | tkm | 1.15 | 0.92 | 0.75 |  | 0
[7 empty] | Custo unitário total de transporte | 0
[7 empty] | Custo unitário direto total | 86.41
Obs.
SISTEMA DE CUSTOS REFERENCIAIS DE OBRAS - SICRO
Custo Unitário de Referência |  |  | Janeiro/2023 |  |  | Produção da equipe | 1,00000 | m³
2108167 | Escoramento com pontaletes D = 10 cm - utilização de 3 vez - confecção, instalação e retirada | [6 empty] | Valores em reais (R$)
|  |  | Utilização |  | Custo Horário |  |  | Custo
A - EQUIPAMENTOS |  | Quantidade | Operativa | Improdutiva | Produtivo | Improdutivo |  | Horário Total
E9066 | Grupo gerador - 13 / 14 kVA | 0.04427 | 1,00 | 0,00 | 20.1444 | 4.6472 |  | 0.8918
E9535 | Serra circular com bancada - D = 30 cm - 4 kW | 0.04427 | 1,00 | 0,00 | 20.8626 | 20.5203 |  | 0.9236
[7 empty] | Custo horário total de equipamentos | 1.8154
B - MÃO DE OBRA |  | Quantidade | Unidade |  | Custo Hórario |  |  | Custo Hórario Total
P9801 | Ajudante | 0.25 | h |  | 19.1551 |  |  | 4.7888
P9808 | Carpinteiro | 0.25 | h |  | 21.2017 |  |  | 5.3004
[7 empty] | Custo horário total de mão de obra | 10.0892
[7 empty] | Custo horário total de execução | 11.9046
[7 empty] | Custo unitário de execução | 11.9046
[7 empty] | Custo do FIC | 0
[7 empty] | Custo do FIT | 0
C - MATERIAL |  | Quantidade | Unidade |  | Preço Unitário |  |  | Custo Unitário
M0301 | Pontalete para escoramento - D = 10 cm | 0.49907 | m |  | 4.9729 |  |  | 2.4818
M1205 | Prego de ferro | 0.02606 | kg |  | 17.6836 |  |  | 0.4608
M0290 | Tábua de 2,5 x 10 cm | 0.32083 | m |  | 4.5488 |  |  | 1.4594
M0289 | Tábua de 2,5 x 15 cm | 0.03565 | m |  | 5.325 |  |  | 0.1898
M0286 | Tábua de 2,5 x 30 cm | 0.21389 | m |  | 14.5316 |  |  | 3.1082
[7 empty] | Custo unitário total de material | 7.7
D - ATIVIDADES AUXILIARES |  | Quantidade | Unidade |  | Custo Unitário |  |  | Custo Unitário
Custo total de atividades auxiliares
[7 empty] | Subtotal | 19.6046
E - TEMPO FIXO |  | Código | Quantidade | Unidade | Custo Unitário |  |  | Custo Unitário
M0301 | Pontalete para escoramento - D = 10 cm | 5914655 | 0.00392 | t | 32.38 |  |  | 0.1269
M1205 | Prego de ferro | 5914655 | 3e-05 | t | 32.38 |  |  | 0.001
M0290 | Tábua de 2,5 x 10 cm | 5914655 | 0.0008 | t | 32.38 |  |  | 0.0259
M0289 | Tábua de 2,5 x 15 cm | 5914655 | 0.00013 | t | 32.38 |  |  | 0.0042
M0286 | Tábua de 2,5 x 30 cm | 5914655 | 0.0016 | t | 32.38 |  |  | 0.0518
[7 empty] | Custo unitário total de tempo fixo | 0.2098
F - MOMENTO DE TRANSPORTE |  | Quantidade | Unidade |  | DMT |  |  | Custo Unitário
|  |  |  | LN | RP | P
M0301 | Pontalete para escoramento - D = 10 cm - Caminhão carroceria 15 t | 0.00392 | tkm | 1.15 | 0.92 | 0.75 |  | 0
M1205 | Prego de ferro - Caminhão carroceria 15 t | 3e-05 | tkm | 1.15 | 0.92 | 0.75 |  | 0
M0290 | Tábua de 2,5 x 10 cm - Caminhão carroceria 15 t | 0.0008 | tkm | 1.15 | 0.92 | 0.75 |  | 0
M0289 | Tábua de 2,5 x 15 cm - Caminhão carroceria 15 t | 0.00013 | tkm | 1.15 | 0.92 | 0.75 |  | 0
M0286 | Tábua de 2,5 x 30 cm - Caminhão carroceria 15 t | 0.0016 | tkm | 1.15 | 0.92 | 0.75 |  | 0
[7 empty] | Custo unitário total de transporte | 0
[7 empty] | Custo unitário direto total | 19.81
Obs.
SISTEMA DE CUSTOS REFERENCIAIS DE OBRAS - SICRO
Custo Unitário de Referência |  |  | Janeiro/2023 |  |  | Produção da equipe | 3.7656 | m³
1107908 | Concreto fck = 40 MPa - confecção em betoneira e lançamento manual - areia e brita comerciais | m³ | 443.58 |  |  |  |  | Valores em reais (R$)
|  |  | Utilização |  | Custo Horário |  |  | Custo
A - EQUIPAMENTOS |  | Quantidade | Operativa | Improdutiva | Produtivo | Improdutivo |  | Horário Total
E9010 | Balança plataforma digital com mesa de 75 x 75 cm com capacidade de 500 kg | 1,00000 | 1 | 0 | 1.0338 | 0.6945 |  | 1.0338
E9519 | Betoneira com motor a gasolina com capacidade de 600 l - 10 kW | 1,00000 | 1,00 | 0,00 | 40.8629 | 23.2845 |  | 40.8629
E9521 | Grupo gerador - 2,5/3 kVA | 1,00000 | 1,00 | 0 | 4.0705 | 0.2615 |  | 4.0705
E9071 | Transportador manual carrinho de mão com capacidade de 80 l | 4 | 0.83 | 0.17 | 0.7709 | 0.5241 |  | 2.9158
E9064 | Transportador manual gerica com capacidade de 180 l | 3,00000 | 0.39 | 0.61 | 1.6167 | 1.0991 |  | 3.9029
[7 empty] | Custo horário total de equipamentos | 52.7859
B - MÃO DE OBRA |  | Quantidade | Unidade |  | Custo Hórario |  |  | Custo Hórario Total
P9821 | Pedreiro | 1,00000 | h |  | 21.2389 |  |  | 21.2389
P9824 | Servente | 9 | h |  | 17.5105 |  |  | 157.5945
[7 empty] | Custo horário total de mão de obra | 178.8334
[7 empty] | Custo horário total de execução | 231.6193
[7 empty] | Custo unitário de execução | 61.5093
[7 empty] | Custo do FIC | 0
[7 empty] | Custo do FIT | 0
C - MATERIAL |  | Quantidade | Unidade |  | Preço Unitário |  |  | Custo Unitário
M0030 | Aditivo plastificante e retardador tipo Plastiment ou similar | 1.3201 | kg |  | 7.171 |  |  | 9.4668
M0082 | Areia média lavada | 0.54403 | m³ |  | 77.2082 |  |  | 42.0036
M0191 | Brita 1 | 0.36754 | m³ |  | 76.4573 |  |  | 28.1011
M0192 | Brita 2 | 0,36754 | m³ |  | 76.4573 |  |  | 28.1011
M0424 | Cimento Portland CP II - 32 | 440.051 | kg |  | 0.5835 |  |  | 256.7698
[7 empty] | Custo unitário total de material | 364.4424
D - ATIVIDADES AUXILIARES |  | Quantidade | Unidade |  | Custo Unitário |  |  | Custo Unitário
Custo total de atividades auxiliares
[7 empty] | Subtotal | 425.9517
E - TEMPO FIXO |  | Código | Quantidade | Unidade | Custo Unitário |  |  | Custo Unitário
M0030 | Aditivo plastificante e retardador tipo Plastiment ou similar - Caminhão carroceria 15 t | 5914655 | 0.00132 | t | 32.38 |  |  | 0.0427
M0082 | Areia média lavada - Caminhão basculante 10 m³ | 5914647 | 0.81605 | t | 1.74 |  |  | 1.4199
M0191 | Brita 1 - Caminhão basculante 10 m³ | 5914647 | 0,55131 | t | 1.74 |  |  | 0.9593
M0192 | Brita 2 - Caminhão basculante 10 m³ | 5914647 | 0,55131 | t | 1.74 |  |  | 0.9593
M0424 | Cimento Portland CP II - 32 - Caminhão carroceria 15 t | 5914655 | 0.44005 | t | 32.38 |  |  | 14.2488
[7 empty] | Custo unitário total de tempo fixo | 17.63
F - MOMENTO DE TRANSPORTE |  | Quantidade | Unidade |  | DMT |  |  | Custo Unitário
|  |  |  | LN | RP | P
M0030 | Aditivo plastificante e retardador tipo Plastiment ou similar - Caminhão carroceria 15 t | 0.00132 | tkm | 1.15 | 0.92 | 0.75 |  | 0
M0082 | Areia média lavada - Caminhão basculante 10 m³ | 0.81605 | tkm | 1.21 | 0.97 | 0.79 |  | 0
M0191 | Brita 1 - Caminhão basculante 10 m³ | 0,55131 | tkm | 1.21 | 0.97 | 0.79 |  | 0
M0192 | Brita 2 - Caminhão basculante 10 m³ | 0,55131 | tkm | 1.21 | 0.97 | 0.79 |  | 0
M0424 | Cimento Portland CP II - 32 - Caminhão carroceria 15 t | 0.44005 | tkm | 1.15 | 0.92 | 0.75 |  | 0
[7 empty] | Custo unitário total de transporte | 0
[7 empty] | Custo unitário direto total | 443.58
Obs.
SISTEMA DE CUSTOS REFERENCIAIS DE OBRAS - SICRO
Custo Unitário de Referência |  |  | Janeiro/2023 |  |  | Produção da equipe | 1,00000 | kg
407818 | Armação em aço CA-25 - fornecimento, preparo e colocação | kg | 11.78 |  |  |  |  | Valores em reais (R$)
|  |  | Utilização |  | Custo Horário |  |  | Custo
A - EQUIPAMENTOS |  | Quantidade | Operativa | Improdutiva | Produtivo | Improdutivo |  | Horário Total
Custo horário total de equipamentos
B - MÃO DE OBRA |  | Quantidade | Unidade |  | Custo Hórario |  |  | Custo Hórario Total
P9801 | Ajudante | 0.08 | h |  | 19.1551 |  |  | 1.5324
P9805 | Armador | 0.08 | h |  | 27.2028 |  |  | 2.1762
[7 empty] | Custo horário total de mão de obra | 3.7086
[7 empty] | Custo horário total de execução | 3.7086
[7 empty] | Custo unitário de execução | 3.7086
[7 empty] | Custo do FIC | 0
[7 empty] | Custo do FIT | 0
C - MATERIAL |  | Quantidade | Unidade |  | Preço Unitário |  |  | Custo Unitário
M0003 | Aço CA 25 | 1,10000 | kg |  | 7.169 |  |  | 7.8859
M0075 | Arame recozido 18 BWG | 0,01500 | kg |  | 9.821 |  |  | 0.1473
[7 empty] | Custo unitário total de material | 8.0332
D - ATIVIDADES AUXILIARES |  | Quantidade | Unidade |  | Custo Unitário |  |  | Custo Unitário
Custo total de atividades auxiliares
[7 empty] | Subtotal | 11.7418
E - TEMPO FIXO |  | Código | Quantidade | Unidade | Custo Unitário |  |  | Custo Unitário
M0004 | Aço CA 50 - Caminhão carroceria 15 t | 5914655 | 0,00110 | t | 32.38 |  |  | 0.0356
M0075 | Arame recozido 18 BWG - Caminhão carroceria 15 t | 5914655 | 0,00002 | t | 32.38 |  |  | 0.0006
[7 empty] | Custo unitário total de tempo fixo | 0.0362
F - MOMENTO DE TRANSPORTE |  | Quantidade | Unidade |  | DMT |  |  | Custo Unitário
|  |  |  | LN | RP | P
M0004 | Aço CA 50 - Caminhão carroceria 15 t | 0,00110 | tkm | 1.15 | 0.92 | 0.75 |  | 0
M0075 | Arame recozido 18 BWG - Caminhão carroceria 15 t | 0,00002 | tkm | 1.15 | 0.92 | 0.75 |  | 0
[7 empty] | Custo unitário total de transporte | 0
[7 empty] | Custo unitário direto total | 11.78
Obs.
SISTEMA DE CUSTOS REFERENCIAIS DE OBRAS - SICRO
Custo Unitário de Referência |  |  | Janeiro/2023 |  |  | Produção da equipe | 1,00000 | kg
407820 | Armação em aço CA-60 - fornecimento, preparo e colocação | kg | 12.08 |  |  |  |  | Valores em reais (R$)
|  |  | Utilização |  | Custo Horário |  |  | Custo
A - EQUIPAMENTOS |  | Quantidade | Operativa | Improdutiva | Produtivo | Improdutivo |  | Horário Total
Custo horário total de equipamentos
B - MÃO DE OBRA |  | Quantidade | Unidade |  | Custo Hórario |  |  | Custo Hórario Total
P9801 | Ajudante | 0.08 | h |  | 19.1551 |  |  | 1.5324
P9805 | Armador | 0.08 | h |  | 27.2028 |  |  | 2.1762
[7 empty] | Custo horário total de mão de obra | 3.7086
[7 empty] | Custo horário total de execução | 3.7086
[7 empty] | Custo unitário de execução | 3.7086
[7 empty] | Custo do FIC | 0
[7 empty] | Custo do FIT | 0
C - MATERIAL |  | Quantidade | Unidade |  | Preço Unitário |  |  | Custo Unitário
M0014 | Aço CA 60 | 1,10000 | kg |  | 7.4444 |  |  | 8.1888
M0075 | Arame recozido 18 BWG | 0,01500 | kg |  | 9.821 |  |  | 0.1473
[7 empty] | Custo unitário total de material | 8.3361
D - ATIVIDADES AUXILIARES |  | Quantidade | Unidade |  | Custo Unitário |  |  | Custo Unitário
Custo total de atividades auxiliares
[7 empty] | Subtotal | 12.0447
E - TEMPO FIXO |  | Código | Quantidade | Unidade | Custo Unitário |  |  | Custo Unitário
M0004 | Aço CA 50 - Caminhão carroceria 15 t | 5914655 | 0,00110 | t | 32.38 |  |  | 0.0356
M0075 | Arame recozido 18 BWG - Caminhão carroceria 15 t | 5914655 | 0,00002 | t | 32.38 |  |  | 0.0006
[7 empty] | Custo unitário total de tempo fixo | 0.0362
F - MOMENTO DE TRANSPORTE |  | Quantidade | Unidade |  | DMT |  |  | Custo Unitário
|  |  |  | LN | RP | P
M0004 | Aço CA 50 - Caminhão carroceria 15 t | 0,00110 | tkm | 1.15 | 0.92 | 0.75 |  | 0
M0075 | Arame recozido 18 BWG - Caminhão carroceria 15 t | 0,00002 | tkm | 1.15 | 0.92 | 0.75 |  | 0
[7 empty] | Custo unitário total de transporte | 0
[7 empty] | Custo unitário direto total | 12.08
Obs.
SISTEMA DE CUSTOS REFERENCIAIS DE OBRAS - SICRO
Custo Unitário de Referência |  |  | Janeiro/2023 |  |  | Produção da equipe | 784.86 | kg
4507956 | Cordoalha CP 190 RB D = 12,7 mm - fornecimento, preparo e colocação | kg | 13.76 |  |  |  |  | Valores em reais (R$)
|  |  | Utilização |  | Custo Horário |  |  | Custo
A - EQUIPAMENTOS |  | Quantidade | Operativa | Improdutiva | Produtivo | Improdutivo |  | Horário Total
E9521 | Grupo gerador - 2,5/3 Kva | 1 | 0.6 | 0.4 | 4.0705 | 0.2615 |  | 2.5469
E9717 | Máquina policorte - 2,2 kW | 1 | 0.6 | 0.4 | 0.1465 | 0.1003 |  | 0.128
[7 empty] | Custo horário total de equipamentos | 2.6749
B - MÃO DE OBRA |  | Quantidade | Unidade |  | Custo Hórario |  |  | Custo Hórario Total
P9801 | Ajudante | 10 | h |  | 19.1551 |  |  | 191.551
P9805 | Armador | 1 | h |  | 27.2028 |  |  | 27.2028
[7 empty] | Custo horário total de mão de obra | 218.7538
[7 empty] | Custo horário total de execução | 221.4287
[7 empty] | Custo unitário de execução | 0.2821
[7 empty] | Custo do FIC | 0
[7 empty] | Custo do FIT | 0
C - MATERIAL |  | Quantidade | Unidade |  | Preço Unitário |  |  | Custo Unitário
M0427 | Cordoalha CP 190 RB - D = 12,7 mm | 1.05 | kg |  | 12.7943 |  |  | 13.434
M0076 | Disco de corte para policorte - D = 30 cm | 0.00047 | kg |  | 15.2284 |  |  | 0.0072
[7 empty] | Custo unitário total de material | 13.4412
D - ATIVIDADES AUXILIARES |  | Quantidade | Unidade |  | Custo Unitário |  |  | Custo Unitário
3816138 | Gaiola metálica em cantoneira para contenção de cordoalha | 0.00268 | kg |  | 6.51 |  |  | 0.0174
[7 empty] | Custo total de atividades auxiliares | 0.0174
[7 empty] | Subtotal | 13.7407
E - TEMPO FIXO |  | Código | Quantidade | Unidade | Custo Unitário |  |  | Custo Unitário
M0427 | Cordoalha CP 190 RB - D = 12,7 mm - Guindauto 45 t.m | 5915015 | 0.00105 | t | 14.17 |  |  | 0.0149
[7 empty] | Custo unitário total de tempo fixo | 0.0149
F - MOMENTO DE TRANSPORTE |  | Quantidade | Unidade |  | DMT |  |  | Custo Unitário
|  |  |  | LN | RP | P
M0427 | Cordoalha CP 190 RB - D = 12,7 mm - Guindauto 45 t.m | 0.00105 | tkm | 1.15 | 0.92 | 0.75 |  | 0
[7 empty] | Custo unitário total de transporte | 0
[7 empty] | Custo unitário direto total | 13.76
Obs.
SISTEMA DE CUSTOS REFERENCIAIS DE OBRAS - SICRO
Custo Unitário de Referência |  |  | Janeiro/2023 |  |  | Produção da equipe | 3.984 | un
4507757 | Ancoragem ativa para 15 cordoalhas D = 12,7 mm com placa de ancoragem, bloco, cunhas tripartidas, trombeta e protensão | un | 1565.38 |  |  |  |  | Valores em reais (R$)
|  |  | Utilização |  | Custo Horário |  |  | Custo
A - EQUIPAMENTOS |  | Quantidade | Operativa | Improdutiva | Produtivo | Improdutivo |  | Horário Total
E9723 | Conjunto bomba e macaco hidráulico para protensão com capacidade de 2.500 kN | 1 | 1 | 0 | 40.897 | 38.1585 |  | 40.897
E9066 | Grupo gerador - 13/14 kVA | 1 | 1 | 0 | 20.1444 | 4.6472 |  | 20.1444
E9719 | Talha manual com capacidade de 3 t | 1 | 1 | 0 | 0.4604 | 0.32 |  | 0.4604
[7 empty] | Custo horário total de equipamentos | 61.5018
B - MÃO DE OBRA |  | Quantidade | Unidade |  | Custo Hórario |  |  | Custo Hórario Total
P9801 | Ajudante | 3 | h |  | 19.1551 |  |  | 57.4653
P9805 | Armador | 1 | h |  | 27.2028 |  |  | 27.2028
[7 empty] | Custo horário total de mão de obra | 84.6681
[7 empty] | Custo horário total de execução | 146.1699
[7 empty] | Custo unitário de execução | 36.6892
[7 empty] | Custo do FIC | 0
[7 empty] | Custo do FIT | 0
C - MATERIAL |  | Quantidade | Unidade |  | Preço Unitário |  |  | Custo Unitário
M0093 | Ancoragem ativa em ferro fundido nodular para 15 cordoalhas - D = 12,7mm | 1 | un |  | 1490.9429 |  |  | 1490.9429
M2462 | Mangueira cristal trançado ar/água com capacidade de 250 lb - D = 20 mm | 0.5 | m |  | 9.0536 |  |  | 4.5268
M2420 | Parafuso cabeça abaulada M6 com porca e arruela | 2 | un |  | 2.9319 |  |  | 5.8638
[7 empty] | Custo unitário total de material | 1501.3335
D - ATIVIDADES AUXILIARES |  | Quantidade | Unidade |  | Custo Unitário |  |  | Custo Unitário
3816137 | Nicho de madeira para dispositivo de ancoragem de protensão - confecção e instalação | 0.256 | m² |  | 102.4 |  |  | 26.2144
[7 empty] | Custo total de atividades auxiliares | 26.2144
[7 empty] | Subtotal | 1564.2371
E - TEMPO FIXO |  | Código | Quantidade | Unidade | Custo Unitário |  |  | Custo Unitário
M0093 | Ancoragem ativa em ferro fundido nodular para 10 cordoalhas - D = 12,7 mm - Caminhão carroceria 15 t | 5914655 | 0.035 | t | 32.38 |  |  | 1.1333
M2462 | Mangueira cristal trançada de PVC com pressão de trabalho de 1,50 MPa (250 psi) - D = 19,0 mm (3/4”) - Caminhão carroceria 15 t | 5914655 | 0.00015 | t | 32.38 |  |  | 0.0049
M2420 | Parafuso de cabeça abaulada em aço inox com porca e arruela - D = 8 mm (M8) e C = 50 mm - Caminhão carroceria 15 t | 5914655 | 6e-05 | t | 32.38 |  |  | 0.0019
[7 empty] | Custo unitário total de tempo fixo | 1.1401
F - MOMENTO DE TRANSPORTE |  | Quantidade | Unidade |  | DMT |  |  | Custo Unitário
|  |  |  | LN | RP | P
M0093 | Ancoragem ativa em ferro fundido nodular para 10 cordoalhas - D = 12,7 mm - Caminhão carroceria 15 t | 0.035 | tkm | 5914449 | 5914464 | 5914479 |  | 0
M2462 | Mangueira cristal trançada de PVC com pressão de trabalho de 1,50 MPa (250 psi) - D = 19,0 mm (3/4”) - Caminhão carroceria 15 t | 0.00015 | tkm | 5914449 | 5914464 | 5914479 |  | 0
M2420 | Parafuso de cabeça abaulada em aço inox com porca e arruela - D = 8 mm (M8) e C = 50 mm - Caminhão carroceria 15 t | 6e-05 | tkm | 5914449 | 5914464 | 5914479 |  | 0
[7 empty] | Custo unitário total de transporte | 0
[7 empty] | Custo unitário direto total | 1565.38
Obs.
SISTEMA DE CUSTOS REFERENCIAIS DE OBRAS - SICRO
Custo Unitário de Referência |  |  | Janeiro/2023 |  |  | Produção da equipe | 4.98 | un
4507772 | Ancoragem ativa com 8 cordoalhas aderentes D = 12,7 mm - fornecimento e instalação | un | 739.91 |  |  |  |  | Valores em reais (R$)
|  |  | Utilização |  | Custo Horário |  |  | Custo
A - EQUIPAMENTOS |  | Quantidade | Operativa | Improdutiva | Produtivo | Improdutivo |  | Horário Total
E9722 | Conjunto bomba e macaco hidráulico para protensão com capacidade de 2.000 kN | 1 | 1 | 0 | 39.9312 | 37.6111 |  | 39.9312
E9066 | Grupo gerador - 13/14 kVA | 1 | 1 | 0 | 20.1444 | 4.6472 |  | 20.1444
E9719 | Talha manual com capacidade de 3 t | 1 | 1 | 0 | 0.4604 | 0.32 |  | 0.4604
[7 empty] | Custo horário total de equipamentos | 60.536
B - MÃO DE OBRA |  | Quantidade | Unidade |  | Custo Hórario |  |  | Custo Hórario Total
P9801 | Ajudante | 3 | h |  | 19.1551 |  |  | 57.4653
P9805 | Armador | 1 | h |  | 27.2028 |  |  | 27.2028
[7 empty] | Custo horário total de mão de obra | 84.6681
[7 empty] | Custo horário total de execução | 145.2041
[7 empty] | Custo unitário de execução | 29.1574
[7 empty] | Custo do FIC | 0
[7 empty] | Custo do FIT | 0
C - MATERIAL |  | Quantidade | Unidade |  | Preço Unitário |  |  | Custo Unitário
M0088 | Ancoragem ativa para 8 cordoalhas - D = 12,7 mm | 1 | un |  | 686.7578 |  |  | 686.7578
M2462 | Mangueira cristal trançado ar/água com capacidade de 250 lb - D = 20 mm | 0.5 | m |  | 9.0536 |  |  | 4.5268
M2419 | Parafuso cabeça abaulada M6 com porca e arruela | 2 | un |  | 1.447 |  |  | 2.894
[7 empty] | Custo unitário total de material | 694.1786
D - ATIVIDADES AUXILIARES |  | Quantidade | Unidade |  | Custo Unitário |  |  | Custo Unitário
4516137 | Nicho de madeira para dispositivo de ancoragem de protensão - confecção e instalação | 0.1449 | m² |  | 109.87 |  |  | 15.9202
[7 empty] | Custo total de atividades auxiliares | 15.9202
[7 empty] | Subtotal | 739.2562
E - TEMPO FIXO |  | Código | Quantidade | Unidade | Custo Unitário |  |  | Custo Unitário
M0088 | Ancoragem ativa para 8 cordoalhas - D = 12,7 mm | 5914655 | 0.02 | t | 32.38 |  |  | 0.6476
M2462 | Mangueira cristal trançada de PVC com pressão de trabalho de 1,50 MPa (250 psi) - D = 19,0 mm (3/4”) - Caminhão carroceria 15 t | 5914655 | 0.00015 | t | 32.38 |  |  | 0.0049
M2420 | Parafuso de cabeça abaulada em aço inox com porca e arruela - D = 8 mm (M8) e C = 50 mm - Caminhão carroceria 15 t | 5914655 | 3e-05 | t | 32.38 |  |  | 0.001
[7 empty] | Custo unitário total de tempo fixo | 0.6535
F - MOMENTO DE TRANSPORTE |  | Quantidade | Unidade |  | DMT |  |  | Custo Unitário
|  |  |  | LN | RP | P
M0093 | Ancoragem ativa em ferro fundido nodular para 10 cordoalhas - D = 12,7 mm - Caminhão carroceria 15 t | 0.02 | tkm | 5914449 | 5914464 | 5914479 |  | 0
M2462 | Mangueira cristal trançada de PVC com pressão de trabalho de 1,50 MPa (250 psi) - D = 19,0 mm (3/4”) - Caminhão carroceria 15 t | 0.00015 | tkm | 5914449 | 5914464 | 5914479 |  | 0
M2420 | Parafuso de cabeça abaulada em aço inox com porca e arruela - D = 8 mm (M8) e C = 50 mm - Caminhão carroceria 15 t | 3e-05 | tkm | 5914449 | 5914464 | 5914479 |  | 0
[7 empty] | Custo unitário total de transporte | 0
[7 empty] | Custo unitário direto total | 739.91
Obs.
SISTEMA DE CUSTOS REFERENCIAIS DE OBRAS - SICRO
Custo Unitário de Referência |  |  | Janeiro/2023 |  |  | Produção da equipe | 4.5273 | un
4507755 | Ancoragem ativa com 12 cordoalhas aderentes D = 12,7 mm - fornecimento e instalação | un | 1133.53 |  |  |  |  | Valores em reais (R$)
|  |  | Utilização |  | Custo Horário |  |  | Custo
A - EQUIPAMENTOS |  | Quantidade | Operativa | Improdutiva | Produtivo | Improdutivo |  | Horário Total
E9722 | Conjunto bomba e macaco hidráulico para protensão com capacidade de 2.000 kN - 5 kW | 1 | 1 | 0 | 39.9312 | 37.6111 |  | 39.9312
E9066 | Grupo gerador - 13/14 kVA | 1 | 1 | 0 | 20.1444 | 4.6472 |  | 20.1444
E9719 | Talha manual com capacidade de 3 t | 1 | 1 | 0 | 0.4604 | 0.32 |  | 0.4604
[7 empty] | Custo horário total de equipamentos | 60.536
B - MÃO DE OBRA |  | Quantidade | Unidade |  | Custo Hórario |  |  | Custo Hórario Total
P9801 | Ajudante | 3 | h |  | 19.1551 |  |  | 57.4653
P9805 | Armador | 1 | h |  | 27.2028 |  |  | 27.2028
[7 empty] | Custo horário total de mão de obra | 84.6681
[7 empty] | Custo horário total de execução | 145.2041
[7 empty] | Custo unitário de execução | 32.0732
[7 empty] | Custo do FIC | 0
[7 empty] | Custo do FIT | 0
C - MATERIAL |  | Quantidade | Unidade |  | Preço Unitário |  |  | Custo Unitário
M0092 | Ancoragem ativa para 12 cordoalhas - D = 12,7 mm | 1 | un |  | 1078.5434 |  |  | 1078.5434
M2462 | Mangueira cristal trançado ar/água com capacidade de 250 lb - D = 20 mm | 0.5 | m |  | 9.0536 |  |  | 4.5268
M2419 | Parafuso cabeça abaulada M6 com porca e arruela | 2 | un |  | 1.447 |  |  | 2.894
[7 empty] | Custo unitário total de material | 1085.9642
D - ATIVIDADES AUXILIARES |  | Quantidade | Unidade |  | Custo Unitário |  |  | Custo Unitário
3816137 | Nicho de madeira para dispositivo de ancoragem de protensão - confecção e instalação | 0.1449 | m² |  | 102.4 |  |  | 14.8378
[7 empty] | Custo total de atividades auxiliares | 14.8378
[7 empty] | Subtotal | 1132.8752
E - TEMPO FIXO |  | Código | Quantidade | Unidade | Custo Unitário |  |  | Custo Unitário
M0091 | Ancoragem ativa em ferro fundido nodular para 12 cordoalhas - D = 12,7 mm - Caminhão carroceria 15 t | 5914655 | 0.02 | t | 32.38 |  |  | 0.6476
M2462 | Mangueira cristal trançada de PVC com pressão de trabalho de 1,50 Mpa (250 psi) - D = 19,0 mm (3/4") - Caminhão carroceria 15 t | 5914655 | 0.00015 | t | 32.38 |  |  | 0.0049
M2419 | Parafuso de cabeça abaulada em aço inox com porca e arruela - D = 6mm (M6) e C = 30 mm - Caminhão carroceria 15 t | 5914655 | 3e-05 | t | 32.38 |  |  | 0.001
[7 empty] | Custo unitário total de tempo fixo | 0.6535
F - MOMENTO DE TRANSPORTE |  | Quantidade | Unidade |  | DMT |  |  | Custo Unitário
|  |  |  | LN | RP | P
M0091 | Ancoragem ativa em ferro fundido nodular para 12 cordoalhas - D = 12,7 mm - Caminhão carroceria 15 t | 0.02 | tkm | 1.15 | 0.92 | 0.75 |  | 0
M2462 | Mangueira cristal trançada de PVC com pressão de trabalho de 1,50 Mpa (250 psi) - D = 19,0 mm (3/4") - Caminhão carroceria 15 t | 0.00015 | tkm | 1.15 | 0.92 | 0.75 |  | 0
M2419 | Parafuso de cabeça abaulada em aço inox com porca e arruela - D = 6mm (M6) e C = 30 mm - Caminhão carroceria 15 t | 3e-05 | tkm | 1.15 | 0.92 | 0.75 |  | 0
[7 empty] | Custo unitário total de transporte | 0
[7 empty] | Custo unitário direto total | 1133.53
Obs.
SISTEMA DE CUSTOS REFERENCIAIS DE OBRAS - SICRO
Custo Unitário de Referência |  |  | Janeiro/2023 |  |  | Produção da equipe | 18.52 | m
4507837 | Bainha metálica diâmetro 70 mm para 15 cordoalhas D = 12,7 mm, semirrígida, redonda, com montagem e injeção de nata de cimento | m | 109.31 |  |  |  |  | Valores em reais (R$)
|  |  | Utilização |  | Custo Horário |  |  | Custo
A - EQUIPAMENTOS |  | Quantidade | Operativa | Improdutiva | Produtivo | Improdutivo |  | Horário Total
E9026 | Bomba para injeção de nata de cimento - 2,2 Kw | 0.10325 | 1 | 0 | 4.9363 | 2.8857 |  | 0.5097
E9066 | Grupo gerador - 13/14 kVA | 0.10325 | 1 | 0 | 20.1444 | 4.6472 |  | 2.0799
E9024 | Misturador de nata cimento - 1,5 kW | 0.10325 | 1 | 0 | 20.8625 | 20.4118 |  | 2.1541
[7 empty] | Custo horário total de equipamentos | 4.7437
B - MÃO DE OBRA |  | Quantidade | Unidade |  | Custo Hórario |  |  | Custo Hórario Total
P9801 | Ajudante | 6 | h |  | 19.1551 |  |  | 114.9306
P9805 | Armador | 2 | h |  | 27.2028 |  |  | 54.4056
[7 empty] | Custo horário total de mão de obra | 169.3362
[7 empty] | Custo horário total de execução | 174.0799
[7 empty] | Custo unitário de execução | 9.3996
[7 empty] | Custo do FIC | 0
[7 empty] | Custo do FIT | 0
C - MATERIAL |  | Quantidade | Unidade |  | Preço Unitário |  |  | Custo Unitário
M0004 | Aço CA 50 | 0.0784 | kg |  | 6.2494 |  |  | 0.49
M0030 | Aditivo plastificante e retardador tipo Plastiment ou similar | 0.01111 | kg |  | 7.171 |  |  | 0.0797
M0075 | Arame recozido 18 BWG | 0.00744 | kg |  | 9.821 |  |  | 0.0731
M2471 | Bainha metálica - D = 70 mm | 1.04 | m |  | 92.2959 |  |  | 95.9877
M0424 | Cimento Portland CP II - 32 | 2.7764 | kg |  | 0.5835 |  |  | 1.62
M0052 | Fita de PVC de 50 mm x 50m | 0.80425 | m |  | 0.1031 |  |  | 0.0829
M3135 | Luva para bainha metálica - D = 70 mm | 0.16 | un |  | 7.1508 |  |  | 1.1441
M2462 | Mangueira cristal trançada de PVC com pressão de trabalho de 1,50 MPa (250 psi) - D = 19,0 mm (3/4”) | 0.025 | m |  | 9.0536 |  |  | 0.2263
M3353 | Purgador plástico | 0.05 | un |  | 1.7 |  |  | 0.085
[7 empty] | Custo unitário total de material | 99.7888
D - ATIVIDADES AUXILIARES |  | Quantidade | Unidade |  | Custo Unitário |  |  | Custo Unitário
Custo total de atividades auxiliares
[7 empty] | Subtotal | 109.1884
E - TEMPO FIXO |  | Código | Quantidade | Unidade | Custo Unitário |  |  | Custo Unitário
M0004 | Aço CA 50 - Caminhão carroceria 15 t | 5914655 | 8e-05 | t | 32.38 |  |  | 0.0026
M0030 | Aditivo plastificante e retardador tipo carroceria 15 t | 5914655 | 1e-05 | t | 32.38 |  |  | 0.0003
M0075 | Arame recozido 18 BWG - Caminhão carroceria 15 t | 5914655 | 1e-05 | t | 32.38 |  |  | 0.0003
M2471 | Bainha metálica - D = 70 mm - Caminhão carroceria 15 t | 5914655 | 0.00087 | t | 32.38 |  |  | 0.0282
M0424 | Cimento Portland CP II - 32 - Caminhão carroceria 15 t45 t.m | 5914655 | 0.00278 | t | 32.38 |  |  | 0.09
M3135 | Luva para bainha metálica - D = 70 mm | 5914655 | 4e-05 | t | 32.38 |  |  | 0.0013
M2462 | Mangueira cristal trançada de PVC com pressão de trabalho de 1,50 MPa (250 psi) - D = 19,0 mm (3/4”) | 5914655 | 1e-05 | t | 32.38 |  |  | 0.0003
[7 empty] | Custo unitário total de tempo fixo | 0.123
F - MOMENTO DE TRANSPORTE |  | Quantidade | Unidade |  | DMT |  |  | Custo Unitário
|  |  |  | LN | RP | P
M0004 | Aço CA 50 - Caminhão carroceria 15 t | 8e-05 | tkm | 1.15 | 0.92 | 0.75 |  | 0
M0030 | Aditivo plastificante e retardador tipo carroceria 15 t | 1e-05 | tkm | 1.15 | 0.92 | 0.75 |  | 0
M0075 | Arame recozido 18 BWG - Caminhão carroceria 15 t | 1e-05 | tkm | 1.15 | 0.92 | 0.75 |  | 0
M2471 | Bainha metálica - D = 70 mm - Caminhão carroceria 15 t | 0.00076 | tkm | 1.15 | 0.92 | 0.75 |  | 0
M0424 | Cimento Portland CP II - 32 - Caminhão carroceria 15 t45 t.m | 0.00345 | tkm | 1.15 | 0.92 | 0.75 |  | 0
[7 empty] | Custo unitário total de transporte | 0
[7 empty] | Custo unitário direto total | 109.31
Obs.
SISTEMA DE CUSTOS REFERENCIAIS DE OBRAS - SICRO
Custo Unitário de Referência |  |  | Janeiro/2023 |  |  | Produção da equipe | 19.05 | m
4507831 | Bainha metálica redonda D = 55 mm para 8 cordoalhas D = 12,7 mm - fornecimento, instalação e injeção de nata de cimento | m | 70.69 |  |  |  |  | Valores em reais (R$)
|  |  | Utilização |  | Custo Horário |  |  | Custo
A - EQUIPAMENTOS |  | Quantidade | Operativa | Improdutiva | Produtivo | Improdutivo |  | Horário Total
E9026 | Bomba para injeção de nata de cimento - 2,2 Kw | 0.07875 | 1 | 0 | 4.9363 | 2.8857 |  | 0.3887
E9066 | Grupo gerador - 13/14 kVA | 0.07875 | 1 | 0 | 20.1444 | 4.6472 |  | 1.5864
E9024 | Misturador de nata cimento - 1,5 kW | 0.07875 | 1 | 0 | 20.8625 | 20.4118 |  | 1.6429
[7 empty] | Custo horário total de equipamentos | 3.618
B - MÃO DE OBRA |  | Quantidade | Unidade |  | Custo Hórario |  |  | Custo Hórario Total
P9801 | Ajudante | 6 | h |  | 19.1551 |  |  | 114.9306
P9805 | Armador | 2 | h |  | 27.2028 |  |  | 54.4056
[7 empty] | Custo horário total de mão de obra | 169.3362
[7 empty] | Custo horário total de execução | 172.9542
[7 empty] | Custo unitário de execução | 9.079
[7 empty] | Custo do FIC | 0
[7 empty] | Custo do FIT | 0
C - MATERIAL |  | Quantidade | Unidade |  | Preço Unitário |  |  | Custo Unitário
M0004 | Aço CA 50 | 0.0784 | kg |  | 6.2494 |  |  | 0.49
M0030 | Aditivo plastificante e retardador tipo Plastiment ou similar | 0.0777 | kg |  | 7.171 |  |  | 0.5572
M0075 | Arame recozido 18 BWG | 0.00649 | kg |  | 9.821 |  |  | 0.0637
M2468 | Bainha metálica para protensão - D = 55 mm | 1.04 | m |  | 55.6786 |  |  | 57.9057
M0424 | Cimento Portland CP II - 32 | 1.9415 | kg |  | 0.5835 |  |  | 1.1329
M0052 | Fita de PVC de 50 mm x 50m | 0.65345 | m |  | 0.1031 |  |  | 0.0674
M3132 | Luva para bainha metálica - D = 55 mm | 0.16 | un |  | 6.2422 |  |  | 0.9988
M2462 | Mangueira cristal trançada de PVC com pressão de trabalho de 1,50 MPa (250 psi) - D = 19,0 mm (3/4”) | 0.025 | m |  | 9.0536 |  |  | 0.2263
M3353 | Purgador plástico | 0.05 | un |  | 1.7 |  |  | 0.085
[7 empty] | Custo unitário total de material | 61.527
D - ATIVIDADES AUXILIARES |  | Quantidade | Unidade |  | Custo Unitário |  |  | Custo Unitário
Custo total de atividades auxiliares
[7 empty] | Subtotal | 70.606
E - TEMPO FIXO |  | Código | Quantidade | Unidade | Custo Unitário |  |  | Custo Unitário
M0004 | Aço CA 50 - Caminhão carroceria 15 t | 5914655 | 8e-05 | t | 32.38 |  |  | 0.0026
M0030 | Aditivo plastificante e retardador tipo carroceria 15 t | 5914655 | 1e-05 | t | 32.38 |  |  | 0.0003
M0075 | Arame recozido 18 BWG - Caminhão carroceria 15 t | 5914655 | 1e-05 | t | 32.38 |  |  | 0.0003
M2468 | Bainha metálica para protensão - D = 55 mm | 5914655 | 0.00055 | t | 32.38 |  |  | 0.0178
M0424 | Mangueira cristal trançada de PVC com pressão de trabalho de 1,50 MPa (250 psi) - D = 19,0 mm (3/4”) | 5914655 | 0.00194 | t | 32.38 |  |  | 0.0628
M3132 | Luva para bainha metálica - D = 55 mm | 5914655 | 3e-05 | t | 32.38 |  |  | 0.001
M2462 | Mangueira cristal trançada de PVC com pressão de trabalho de 1,50 MPa (250 psi) - D = 19,0 mm (3/4”) | 5914655 | 1e-05 | t | 32.38 |  |  | 0.0003
[7 empty] | Custo unitário total de tempo fixo | 0.0851
F - MOMENTO DE TRANSPORTE |  | Quantidade | Unidade |  | DMT |  |  | Custo Unitário
|  |  |  | LN | RP | P
M0004 | Aço CA 50 - Caminhão carroceria 15 t | 8e-05 | tkm | 1.15 | 0.92 | 0.75 |  | 0
M0030 | Aditivo plastificante e retardador tipo carroceria 15 t | 1e-05 | tkm | 1.15 | 0.92 | 0.75 |  | 0
M0075 | Arame recozido 18 BWG - Caminhão carroceria 15 t | 1e-05 | tkm | 1.15 | 0.92 | 0.75 |  | 0
M2470 | Bainha metálica - D = 65 mm - Caminhão carroceria 15 t | 0.00076 | tkm | 1.15 | 0.92 | 0.75 |  | 0
M0424 | Cimento Portland CP II - 32 - Caminhão carroceria 15 t45 t.m | 0.00345 | tkm | 1.15 | 0.92 | 0.75 |  | 0
[7 empty] | Custo unitário total de transporte | 0
[7 empty] | Custo unitário direto total | 70.69
Obs.
SISTEMA DE CUSTOS REFERENCIAIS DE OBRAS - SICRO
Custo Unitário de Referência |  |  | Janeiro/2023 |  |  | Produção da equipe | 19.05 | m
4507835 | Bainha metálica diâmetro 65 mm para 12 cordoalhas D = 12,7 mm, semirrígida, redonda, com montagem e injeção de nata de cimento | m | 103.9 |  |  |  |  | Valores em reais (R$)
|  |  | Utilização |  | Custo Horário |  |  | Custo
A - EQUIPAMENTOS |  | Quantidade | Operativa | Improdutiva | Produtivo | Improdutivo |  | Horário Total
E9026 | Bomba para injeção de nata de cimento - 2,2 Kw | 0.09802 | 1 | 0 | 4.9363 | 2.8857 |  | 0.4839
E9066 | Grupo gerador - 13/14 kVA | 0.09802 | 1 | 0 | 20.1444 | 4.6472 |  | 1.9746
E9024 | Misturador de nata cimento - 1,5 kW | 0.09802 | 1 | 0 | 20.8625 | 20.4118 |  | 2.0449
[7 empty] | Custo horário total de equipamentos | 4.5034
B - MÃO DE OBRA |  | Quantidade | Unidade |  | Custo Hórario |  |  | Custo Hórario Total
P9801 | Ajudante | 6 | h |  | 19.1551 |  |  | 114.9306
P9805 | Armador | 2 | h |  | 27.2028 |  |  | 54.4056
[7 empty] | Custo horário total de mão de obra | 169.3362
[7 empty] | Custo horário total de execução | 173.8396
[7 empty] | Custo unitário de execução | 9.1254
[7 empty] | Custo do FIC | 0
[7 empty] | Custo do FIT | 0
C - MATERIAL |  | Quantidade | Unidade |  | Preço Unitário |  |  | Custo Unitário
M0004 | Aço CA 50 | 0.0784 | kg |  | 6.2494 |  |  | 0.49
M0030 | Aditivo plastificante e retardador tipo Plastiment ou similar | 0.01025 | kg |  | 7.171 |  |  | 0.0735
M0075 | Arame recozido 18 BWG | 0.00712 | kg |  | 9.821 |  |  | 0.0699
M2470 | Bainha metálica - D = 65 mm 1,04000 m | 1.04 | m |  | 87.5024 |  |  | 91.0025
M0424 | Cimento Portland CP II - 32 | 2.5625 | kg |  | 0.5835 |  |  | 1.4952
M0052 | Fita de PVC de 50 mm x 50m | 0.75398 | m |  | 0.1031 |  |  | 0.0777
M3134 | Luva para bainha metálica - D = 65 mm | 0.16 | un |  | 7.1508 |  |  | 1.1441
M2462 | Mangueira cristal trançada de PVC com pressão de trabalho de 1,50 Mpa (250 psi) - D = 19,0 mm (3/4") | 0.025 | m |  | 9.0536 |  |  | 0.2263
M3353 | Purgador plástico | 0.05 | un |  | 1.7 |  |  | 0.085
[7 empty] | Custo unitário total de material | 94.6642
D - ATIVIDADES AUXILIARES |  | Quantidade | Unidade |  | Custo Unitário |  |  | Custo Unitário
Custo total de atividades auxiliares
[7 empty] | Subtotal | 103.7896
E - TEMPO FIXO |  | Código | Quantidade | Unidade | Custo Unitário |  |  | Custo Unitário
M0004 | Aço CA 50 - Caminhão carroceria 15 t | 5914655 | 8e-05 | t | 32.38 |  |  | 0.0026
M0030 | Aditivo plastificante e retardador tipo carroceria 15 t | 5914655 | 1e-05 | t | 32.38 |  |  | 0.0003
M0075 | Arame recozido 18 BWG - Caminhão carroceria 15 t | 5914655 | 1e-05 | t | 32.38 |  |  | 0.0003
M2470 | Bainha metálica - D = 65 mm - Caminhão carroceria 15 t | 5914655 | 0.00076 | t | 32.38 |  |  | 0.0246
M0424 | Cimento Portland CP II - 32 - saco - Caminhão carroceria 15 t | 5914655 | 0.00256 | t | 32.38 |  |  | 0.0829
M3134 | Luva para bainha metálica - D = 65 mm - Caminhão carroceria 15 t | 5914655 | 4e-05 | t | 32.38 |  |  | 0.0013
M2462 | Mangueira cristal trançada de PVC com pressão de trabalho de 1,50 Mpa (250 psi) - D = 19,0 mm (3/4") - Caminhão carroceria 15 t | 5914655 | 1e-05 | t | 32.38 |  |  | 0.0003
[7 empty] | Custo unitário total de tempo fixo | 0.1123
F - MOMENTO DE TRANSPORTE |  | Quantidade | Unidade |  | DMT |  |  | Custo Unitário
|  |  |  | LN | RP | P
M0004 | Aço CA 50 - Caminhão carroceria 15 t | 8e-05 | tkm | 1.15 | 0.92 | 0.75 |  | 0
M0030 | Aditivo plastificante e retardador tipo carroceria 15 t | 1e-05 | tkm | 1.15 | 0.92 | 0.75 |  | 0
M0075 | Arame recozido 18 BWG - Caminhão carroceria 15 t | 1e-05 | tkm | 1.15 | 0.92 | 0.75 |  | 0
M2470 | Bainha metálica - D = 65 mm - Caminhão carroceria 15 t | 0.00076 | tkm | 1.15 | 0.92 | 0.75 |  | 0
M0424 | Cimento Portland CP II - 32 - saco - Caminhão carroceria 15 t | 0.00256 | tkm | 1.15 | 0.92 | 0.75 |  | 0
M3134 | Luva para bainha metálica - D = 65 mm - Caminhão carroceria 15 t | 4e-05 | tkm | 1.15 | 0.92 | 0.75 |  | 0
M2462 | Mangueira cristal trançada de PVC com pressão de trabalho de 1,50 Mpa (250 psi) - D = 19,0 mm (3/4") - Caminhão carroceria 15 t | 1e-05 | tkm | 1.15 | 0.92 | 0.75 |  | 0
[7 empty] | Custo unitário total de transporte | 0
[7 empty] | Custo unitário direto total | 103.9
Obs.
SISTEMA DE CUSTOS REFERENCIAIS DE OBRAS - SICRO
Custo Unitário de Referência |  |  | Janeiro/2023 |  |  | Produção da equipe | 1.0375 | un
3806421 | Lançamento de viga pré-moldada de 500 a 750 kN com utilização de guindaste | un | 5063 |  |  |  |  | Valores em reais (R$)
|  |  | Utilização |  | Custo Horário |  |  | Custo
A - EQUIPAMENTOS |  | Quantidade | Operativa | Improdutiva | Produtivo | Improdutivo |  | Horário Total
E9094 | Guindaste móvel sobre pneus com 6 eixos com capacidade de 10.500 kN.m - 450 Kw | 2 | 1 | 0 | 2591.4125 | 1329.8207 |  | 5182.825
[7 empty] | Custo horário total de equipamentos | 5182.825
B - MÃO DE OBRA |  | Quantidade | Unidade |  | Custo Hórario |  |  | Custo Hórario Total
P9824 | Servente | 4 | h |  | 17.5105 |  |  | 70.042
[7 empty] | Custo horário total de mão de obra | 70.042
[7 empty] | Custo horário total de execução | 5252.867
[7 empty] | Custo unitário de execução | 5063.0043
[7 empty] | Custo do FIC | 0
[7 empty] | Custo do FIT | 0
C - MATERIAL |  | Quantidade | Unidade |  | Preço Unitário |  |  | Custo Unitário
Custo unitário total de material
D - ATIVIDADES AUXILIARES |  | Quantidade | Unidade |  | Custo Unitário |  |  | Custo Unitário
Custo total de atividades auxiliares
[7 empty] | Subtotal | 5063.0043
E - TEMPO FIXO |  | Código | Quantidade | Unidade | Custo Unitário |  |  | Custo Unitário
Custo unitário total de tempo fixo
F - MOMENTO DE TRANSPORTE |  | Quantidade | Unidade |  | DMT |  |  | Custo Unitário
|  |  |  | LN | RP | P
Custo unitário total de transporte
[7 empty] | Custo unitário direto total | 5063
Obs.
SISTEMA DE CUSTOS REFERENCIAIS DE OBRAS - SICRO
Custo Unitário de Referência |  |  | Janeiro/2023 |  |  | Produção da equipe | 6.972 | t
3806426 | Lançamento de pré-laje com utilização de guindauto | t | 64.14 |  |  |  |  | Valores em reais (R$)
|  |  | Utilização |  | Custo Horário |  |  | Custo
A - EQUIPAMENTOS |  | Quantidade | Operativa | Improdutiva | Produtivo | Improdutivo |  | Horário Total
E9041 | Caminhão carroceria com guindauto com capacidade de 45 t.m - 188 Kw | 1 | 1 | 0 | 412.1349 | 121.8666 |  | 412.1349
[7 empty] | Custo horário total de equipamentos | 412.1349
B - MÃO DE OBRA |  | Quantidade | Unidade |  | Custo Hórario |  |  | Custo Hórario Total
P9824 | Servente | 2 | h |  | 17.5105 |  |  | 35.021
[7 empty] | Custo horário total de mão de obra | 35.021
[7 empty] | Custo horário total de execução | 447.1559
[7 empty] | Custo unitário de execução | 64.136
[7 empty] | Custo do FIC | 0
[7 empty] | Custo do FIT | 0
C - MATERIAL |  | Quantidade | Unidade |  | Preço Unitário |  |  | Custo Unitário
Custo unitário total de material
D - ATIVIDADES AUXILIARES |  | Quantidade | Unidade |  | Custo Unitário |  |  | Custo Unitário
Custo total de atividades auxiliares
[7 empty] | Subtotal | 64.136
E - TEMPO FIXO |  | Código | Quantidade | Unidade | Custo Unitário |  |  | Custo Unitário
Custo unitário total de tempo fixo
F - MOMENTO DE TRANSPORTE |  | Quantidade | Unidade |  | DMT |  |  | Custo Unitário
|  |  |  | LN | RP | P
Custo unitário total de transporte
[7 empty] | Custo unitário direto total | 64.14
Obs.
SISTEMA DE CUSTOS REFERENCIAIS DE OBRAS - SICRO
Custo Unitário de Referência |  |  | Janeiro/2023 |  |  | Produção da equipe | 2 | m
2007971 | Dreno de PVC D = 100 mm - fornecimento e instalação | m | 93.61 |  |  |  |  | Valores em reais (R$)
|  |  | Utilização |  | Custo Horário |  |  | Custo
A - EQUIPAMENTOS |  | Quantidade | Operativa | Improdutiva | Produtivo | Improdutivo |  | Horário Total
[7 empty] | Custo horário total de equipamentos | 0
B - MÃO DE OBRA |  | Quantidade | Unidade |  | Custo Hórario |  |  | Custo Hórario Total
P9824 | Servente | 1 | h |  | 17.5105 |  |  | 17.5105
[7 empty] | Custo horário total de mão de obra | 17.5105
[7 empty] | Custo horário total de execução | 17.5105
[7 empty] | Custo unitário de execução | 8.7553
[7 empty] | Custo do FIC | 0
[7 empty] | Custo do FIT | 0
C - MATERIAL |  | Quantidade | Unidade |  | Preço Unitário |  |  | Custo Unitário
M1673 | Tubo de PVC roscável de 4" | 1 | m |  | 84.66 |  |  | 84.66
[7 empty] | Custo unitário total de material | 84.66
D - ATIVIDADES AUXILIARES |  | Quantidade | Unidade |  | Custo Unitário |  |  | Custo Unitário
Custo total de atividades auxiliares
[7 empty] | Subtotal | 93.4153
E - TEMPO FIXO |  | Código | Quantidade | Unidade | Custo Unitário |  |  | Custo Unitário
M1673 | Tubo de PVC roscável de 4" - Caminhão carroceria 15 t | 5914655 | 0.00597 | t | 32.38 |  |  | 0.1933
[7 empty] | Custo unitário total de tempo fixo | 0.1933
F - MOMENTO DE TRANSPORTE |  | Quantidade | Unidade |  | DMT |  |  | Custo Unitário
|  |  |  | LN | RP | P
M1673 | Tubo de PVC roscável de 4" - Caminhão carroceria 15 t | 0.00177 | tkm | 1.15 | 0.92 | 0.75 |  | 0
Custo unitário total de transporte
[7 empty] | Custo unitário direto total | 93.61
Obs.
SISTEMA DE CUSTOS REFERENCIAIS DE OBRAS - SICRO |  |  |  |  | FIC | 0.00585
Custo Unitário de Referência |  |  | Janeiro/2023 |  |  | Produção da equipe | 1532.91 | m²
5501700 | Desmatamento, destocamento, limpeza de área e estocagem do material de limpeza com árvores de diâmetro até 0,15 m | m² | 0.54 |  |  |  |  | Valores em reais (R$)
|  |  | Utilização |  | Custo Horário |  |  | Custo
A - EQUIPAMENTOS |  | Quantidade | Operativa | Improdutiva | Produtivo | Improdutivo |  | Horário Total
E9541 | Trator de esteiras com Lâmina - 259 kW | 1,00000 | 1,00 | 0,00 | 790.8434 | 297.0412 |  | 790.8434
[7 empty] | Custo horário total de equipamentos | 790.8434
B - MÃO DE OBRA |  | Quantidade | Unidade |  | Custo Hórario |  |  | Custo Hórario Total
P9824 | Servente | 2,00000 | h |  | 17.5105 |  |  | 35.021
[7 empty] | Custo horário total de mão de obra | 35.021
[7 empty] | Custo horário total de execução | 825.8644
[7 empty] | Custo unitário de execução | 0.5388
[7 empty] | Custo do FIC | 0.003152
[7 empty] | Custo do FIT | 0
C - MATERIAL |  | Quantidade | Unidade |  | Preço Unitário |  |  | Custo Unitário
[7 empty] | Custo unitário total de material | 0
D - ATIVIDADES AUXILIARES |  | Quantidade | Unidade |  | Custo Unitário |  |  | Custo Unitário
[7 empty] | Custo total de atividades auxiliares | 0
[7 empty] | Subtotal | 0.54195
E - TEMPO FIXO |  | Código | Quantidade | Unidade | Custo Unitário |  |  | Custo Unitário
[7 empty] | Custo unitário total de tempo fixo | 0
F - MOMENTO DE TRANSPORTE |  | Quantidade | Unidade |  | DMT |  |  | Custo Unitário
|  |  |  | LN | RP | P
[7 empty] | Custo unitário total de transporte | 0
[7 empty] | Custo unitário direto total | 0.54
Obs.
SISTEMA DE CUSTOS REFERENCIAIS DE OBRAS - SICRO |  |  |  |  | FIC | 0.03515
Custo Unitário de Referência |  |  | Janeiro/2023 |  |  | Produção da equipe | 230.19 | m³
5502146 | Escavação, carga e transporte de material de 1ª categoria - DMT de 2.500 a 3.000 m - caminho de serviço em revestimento primário - com escavadeira e caminhão basculante de 14 m³ | m³ | 9.13 |  |  |  |  | Valores em reais (R$)
|  |  | Utilização |  | Custo Horário |  |  | Custo
A - EQUIPAMENTOS |  | Quantidade | Operativa | Improdutiva | Produtivo | Improdutivo |  | Horário Total
E9667 | Caminhão basculante com capacidade de 14 m³ - 188 kW | 6,00000 | 0.91 | 0.09 | 298.9518 | 81.8172 |  | 1676.4581
E9515 | Escavadeira hidráulica sobre esteira com caçamba com capacidade de 1,56 m³ - 118 kW | 1,00000 | 1,00 | 0,00 | 335.7136 | 146.0378 |  | 335.7136
[7 empty] | Custo horário total de equipamentos | 2012.1717
B - MÃO DE OBRA |  | Quantidade | Unidade |  | Custo Hórario |  |  | Custo Hórario Total
P9824 | Servente | 1,00000 | h |  | 17.5105 |  |  | 17.5105
[7 empty] | Custo horário total de mão de obra | 17.5105
[7 empty] | Custo horário total de execução | 2029.6822
[7 empty] | Custo unitário de execução | 8.8174
[7 empty] | Custo do FIC | 0.30993
[7 empty] | Custo do FIT | 0
C - MATERIAL |  | Quantidade | Unidade |  | Preço Unitário |  |  | Custo Unitário
[7 empty] | Custo unitário total de material | 0
D - ATIVIDADES AUXILIARES |  | Quantidade | Unidade |  | Custo Unitário |  |  | Custo Unitário
[7 empty] | Custo total de atividades auxiliares | 0
[7 empty] | Subtotal | 9.1273
E - TEMPO FIXO |  | Código | Quantidade | Unidade | Custo Unitário |  |  | Custo Unitário
[7 empty] | Custo unitário total de tempo fixo | 0
F - MOMENTO DE TRANSPORTE |  | Quantidade | Unidade |  | DMT |  |  | Custo Unitário
|  |  |  | LN | RP | P
[7 empty] | Custo unitário total de transporte | 0
[7 empty] | Custo unitário direto total | 9.13
Obs.
SISTEMA DE CUSTOS REFERENCIAIS DE OBRAS - SICRO |  |  |  |  | FIC | 0.03515
Custo Unitário de Referência |  |  | Janeiro/2023 |  |  | Produção da equipe | 168,20000 | m³
5502978 | Compactação de aterros a 100% do Proctor normal | m³ | 4.74 |  |  |  |  | Valores em reais (R$)
|  |  | Utilização |  | Custo Horário |  |  | Custo
A - EQUIPAMENTOS |  | Quantidade | Operativa | Improdutiva | Produtivo | Improdutivo |  | Horário Total
E9571 | Caminhão tanque com capacidade de 10.000 l - 188 kW | 1,00000 | 0.9 | 0.1 | 346.0724 | 75.0066 |  | 318.9658
E9518 | Grade de 24 discos rebocável de 24" | 1,00000 | 0,52 | 0,48 | 4.7854 | 3.3325 |  | 4.088
E9524 | Motoniveladora - 93 kW | 1,00000 | 0,29 | 0,71 | 271.0039 | 107.5849 |  | 154.9764
E9685 | Rolo compactador pé de carneiro vibratório autopropelido de 11,6 t - 82 kW | 1,00000 | 1,00 | 0,00 | 191.548 | 73.3619 |  | 191.548
E9577 | Trator agrícola - 77 kW | 1,00000 | 0,52 | 0,48 | 128.6246 | 33.0107 |  | 82.7299
[7 empty] | Custo horário total de equipamentos | 752.3081
B - MÃO DE OBRA |  | Quantidade | Unidade |  | Custo Hórario |  |  | Custo Hórario Total
P9824 | Servente | 1,00000 | h |  | 17.5105 |  |  | 17.5105
[7 empty] | Custo horário total de mão de obra | 17.5105
[7 empty] | Custo horário total de execução | 769.8186
[7 empty] | Custo unitário de execução | 4.5768
[7 empty] | Custo do FIC | 0.16087
[7 empty] | Custo do FIT | 0
C - MATERIAL |  | Quantidade | Unidade |  | Preço Unitário |  |  | Custo Unitário
[7 empty] | Custo unitário total de material | 0
D - ATIVIDADES AUXILIARES |  | Quantidade | Unidade |  | Custo Unitário |  |  | Custo Unitário
[7 empty] | Custo total de atividades auxiliares | 0
[7 empty] | Subtotal | 4.7377
E - TEMPO FIXO |  | Código | Quantidade | Unidade | Custo Unitário |  |  | Custo Unitário
Custo unitário total de tempo fixo
F - MOMENTO DE TRANSPORTE |  | Quantidade | Unidade |  | DMT |  |  | Custo Unitário
|  |  |  | LN | RP | P
[7 empty] | Custo unitário total de transporte | 0
[7 empty] | Custo unitário direto total | 4.74
Obs.
SISTEMA DE CUSTOS REFERENCIAIS DE OBRAS - SICRO
Custo Unitário de Referência |  |  | Janeiro/2023 |  |  | Produção da equipe | 50.11 | m³
1505877 | Enrocamento com pedra de mão, inclusive espalhamento e compactação mecânica - fornecimento e assentamento | [6 empty] | Valores em reais (R$)
|  |  | Utilização |  | Custo Horário |  |  | Custo
A - EQUIPAMENTOS |  | Quantidade | Operativa | Improdutiva | Produtivo | Improdutivo |  | Horário Total
E9530 | Rolo compactador liso autopropelido vibratório de 11 t - 97 Kw | 1 | 0.35 | 0.65 | 205.6427 | 72.8679 |  | 119.3391
E9541 | Trator de esteiras com lâmina - 259 kW | 1 | 1,00 | 0,00 | 790.8434 | 297.0412 |  | 790.8434
[7 empty] | Custo horário total de equipamentos | 910.1825
B - MÃO DE OBRA |  | Quantidade | Unidade |  | Custo Hórario |  |  | Custo Hórario Total
P9824 | Servente | 1 | h |  | 17.5105 |  |  | 17.5105
[7 empty] | Custo horário total de mão de obra | 17.5105
[7 empty] | Custo horário total de execução | 927.693
[7 empty] | Custo unitário de execução | 18.5131
[7 empty] | Custo do FIC | 0
[7 empty] | Custo do FIT | 0
C - MATERIAL |  | Quantidade | Unidade |  | Preço Unitário |  |  | Custo Unitário
M1097 | Pedra de mão | 1.2 | m³ |  | 137.7165 |  |  | 165.2598
[7 empty] | Custo unitário total de material | 165.2598
D - ATIVIDADES AUXILIARES |  | Quantidade | Unidade |  | Custo Unitário |  |  | Custo Unitário
Custo total de atividades auxiliares
[7 empty] | Subtotal | 183.7729
E - TEMPO FIXO |  | Código | Quantidade | Unidade | Custo Unitário |  |  | Custo Unitário
M1097 | Pedra de mão - Caminhão basculante 10 m³ | 5914647 | 1.8 | t | 1.74 |  |  | 3.132
[7 empty] | Custo unitário total de tempo fixo | 3.132
F - MOMENTO DE TRANSPORTE |  | Quantidade | Unidade |  | DMT |  |  | Custo Unitário
|  |  |  | LN | RP | P
M1097 | Pedra de mão - Caminhão basculante 10 m³ | 1.8 | tkm | 1.15 | 0.92 | 0.75 |  | 0
[7 empty] | Custo unitário total de transporte | 0
[7 empty] | Custo unitário direto total | 186.9
Obs.
SISTEMA DE CUSTOS REFERENCIAIS DE OBRAS - SICRO
Custo Unitário de Referência |  |  | Janeiro/2023 |  |  | Produção da equipe | 50 | m²
4413996 | Enleivamento | [6 empty] | Valores em reais (R$)
|  |  | Utilização |  | Custo Horário |  |  | Custo
A - EQUIPAMENTOS |  | Quantidade | Operativa | Improdutiva | Produtivo | Improdutivo |  | Horário Total
Custo horário total de equipamentos
B - MÃO DE OBRA |  | Quantidade | Unidade |  | Custo Hórario |  |  | Custo Hórario Total
P9824 | Servente | 10 | h |  | 17.5105 |  |  | 175.105
[7 empty] | Custo horário total de mão de obra | 175.105
[7 empty] | Custo horário total de execução | 175.105
[7 empty] | Custo unitário de execução | 3.5021
[7 empty] | Custo do FIC | 0
[7 empty] | Custo do FIT | 0
C - MATERIAL |  | Quantidade | Unidade |  | Preço Unitário |  |  | Custo Unitário
M0220 | Adubo à base de nitrogênio, fósforo e potássio (NPK) | 0.06 | kg |  | 4.005 |  |  | 0.2403
M0225 | Adubo orgânico composto | 0.2 | kg |  | 0.2313 |  |  | 0.0463
M0217 | Enxofre | 0.003 | kg |  | 4.7176 |  |  | 0.0142
M1755 | Pó calcário | 0.175 | kg |  | 0.1468 |  |  | 0.0257
M1358 | Sarrafo em madeira de terceira - E = 2,5 cm e L = 5 cm | 0.6 | m |  | 2.0711 |  |  | 1.2427
[7 empty] | Custo unitário total de material | 1.5692
D - ATIVIDADES AUXILIARES |  | Quantidade | Unidade |  | Custo Unitário |  |  | Custo Unitário
4413995 | Obtenção de grama para replantio | 1 | m² |  | 2.22 |  |  | 2.22
[7 empty] | Custo total de atividades auxiliares | 2.22
[7 empty] | Subtotal | 7.2913
E - TEMPO FIXO |  | Código | Quantidade | Unidade | Custo Unitário |  |  | Custo Unitário
4413995 | Obtenção de grama para replantio | 5914655 | 0.023 | t | 32.38 |  |  | 0.7447
M0220 | Adubo NPK - Caminhão carroceria 15 t | 5914655 | 6e-05 | t | 32.38 |  |  | 0.0019
M0225 | Adubo orgânico composto | 5914655 | 0.0002 | t | 32.38 |  |  | 0.0065
M1755 | Pó calcário | 5914655 | 0.00018 | t | 32.38 |  |  | 0.0058
M1358 | Sarrafo em madeira de terceira - E = 2,5 cm e L = 5 cm | 5914655 | 0.00075 | t | 32.38 |  |  | 0.0243
[7 empty] | Custo unitário total de tempo fixo | 0.7832
F - MOMENTO DE TRANSPORTE |  | Quantidade | Unidade |  | DMT |  |  | Custo Unitário
|  |  |  | LN | RP | P
M0220 | Adubo NPK - Caminhão carroceria 15 t | 0.023 | tkm | 1.15 | 0.92 | 0.75 |  | 0
4413995 | Obtenção de grama para replantio - Caminhão carroceria 15 t | 0.00018 | tkm | 1.15 | 0.92 | 0.75 |  | 0
M1755 | Pó calcário - Caminhão carroceria 15 t | 0.00075 | tkm | 1.15 | 0.92 | 0.75 |  | 0
[7 empty] | Custo unitário total de transporte | 0
[7 empty] | Custo unitário direto total | 8.07
Obs.
Custo Unitário de Referência |  |  | Janeiro/2023 |  |  | Produção da equipe | 163,23000 | m²
5213403 | Pintura de faixa - tinta base acrílica emulsionada em água - espessura de 0,5 mm | m² | 18.01 |  |  |  |  | Valores em reais (R$)
|  |  | Utilização |  | Custo Horário |  |  | Custo
A - EQUIPAMENTOS |  | Quantidade | Operativa | Improdutiva | Produtivo | Improdutivo |  | Horário Total
E9644 | Caminhão demarcador de faixas com sistema de pintura a frio - 28 kW/ 115 kW | 1,00000 | 1,00 | 0,00 | 380.1462 | 141.5182 |  | 380.1462
[7 empty] | Custo horário total de equipamentos | 380.1462
B - MÃO DE OBRA |  | Quantidade | Unidade |  | Custo Hórario |  |  | Custo Hórario Total
P9853 | Pré-marcador | 1,00000 | h |  | 18.9217 |  |  | 18.9217
P9824 | Servente | 4 | h |  | 17.5105 |  |  | 70.042
[7 empty] | Custo horário total de mão de obra | 88.9637
[7 empty] | Custo horário total de execução | 469.1099
[7 empty] | Custo unitário de execução | 2.8739
[7 empty] | Custo do FIC | 0
[7 empty] | Custo do FIT | 0
C - MATERIAL |  | Quantidade | Unidade |  | Preço Unitário |  |  | Custo Unitário
M2037 | Microesferas de vidro refletiva tipo I-B | 0.1 | kg |  | 10.172 |  |  | 1.0172
M2038 | Microesferas de vidro refletiva tipo II-A | 0.35 | kg |  | 10.3585 |  |  | 3.6255
M2036 | Tinta à base de resina acrílica emulsão em água | 0,50000 | l |  | 20.8679 |  |  | 10.434
M2044 | Tinta para pré-marcação | 0.00097 | l |  | 20.8679 |  |  | 0.0202
[7 empty] | Custo unitário total de material | 15.0969
D - ATIVIDADES AUXILIARES |  | Quantidade | Unidade |  | Custo Unitário |  |  | Custo Unitário
[7 empty] | Custo total de atividades auxiliares | 0
[7 empty] | Subtotal | 17.9708
E - TEMPO FIXO |  | Código | Quantidade | Unidade | Custo Unitário |  |  | Custo Unitário
M2037 | Microesferas de vidro refletiva tipo I-B - Caminhão carroceria 5 t | 5915474 | 0,00013 | t | 28.08 |  |  | 0.0037
M2038 | Microesferas de vidro refletiva tipo II-A - Caminhão carroceria 5 t | 5915474 | 0,00025 | t | 28.08 |  |  | 0.007
M2036 | Tinta à base de resina acrílica emulsão em água - Caminhão carroceria 5 t | 5915474 | 0,00080 | t | 28.08 |  |  | 0.0225
M2044 | Tinta para pré-marcação - Caminhão carroceria 5 t | 5915474 | 0,00005 | t | 28.08 |  |  | 0.0014
[7 empty] | Custo unitário total de tempo fixo | 0.0346
F - MOMENTO DE TRANSPORTE |  | Quantidade | Unidade |  | DMT |  |  | Custo Unitário
|  |  |  | LN | RP | P
M2037 | Microesferas de vidro refletiva tipo I-B - Caminhão carroceria 5 t | 0,00013 | tkm | 1.83 | 1.45 | 1.19 |  | 0
M2038 | Microesferas de vidro refletiva tipo II-A - Caminhão carroceria 5 t | 0,00025 | tkm | 1.83 | 1.45 | 1.19 |  | 0
M2036 | Tinta à base de resina acrílica emulsão em água - Caminhão carroceria 5 t | 0,00080 | tkm | 1.83 | 1.45 | 1.19 |  | 0
M2044 | Tinta para pré-marcação - Caminhão carroceria 5 t | 0,00005 | tkm | 1.83 | 1.45 | 1.19 |  | 0
[7 empty] | Custo unitário total de transporte | 0
[7 empty] | Custo unitário direto total | 18.01
Obs.
SISTEMA DE CUSTOS REFERENCIAIS DE OBRAS - SICRO
Custo Unitário de Referência |  |  | Janeiro/2023 |  |  | Produção da equipe | 3,00000 | m²
5213571 | Fornecimento e implantação de placa em aço - película I + III | m² | 374.05 |  |  |  |  | Valores em reais (R$)
|  |  | Utilização |  | Custo Horário |  |  | Custo
A - EQUIPAMENTOS |  | Quantidade | Operativa | Improdutiva | Produtivo | Improdutivo |  | Horário Total
E9687 | Caminhão carroceria com capacidade de 5 t - 115 kW | 1,00000 | 0,30 | 0,70 | 147.8657 | 50.2669 |  | 79.5465
[7 empty] | Custo horário total de equipamentos | 79.5465
B - MÃO DE OBRA |  | Quantidade | Unidade |  | Custo Hórario |  |  | Custo Hórario Total
P9830 | Montador | 1,00000 | h |  | 29.854 |  |  | 29.854
P9824 | Servente | 2,00000 | h |  | 17.5105 |  |  | 35.021
[7 empty] | Custo horário total de mão de obra | 64.875
[7 empty] | Custo horário total de execução | 144.4215
[7 empty] | Custo unitário de execução | 48.1405
[7 empty] | Custo do FIC | 0
[7 empty] | Custo do FIT | 0
C - MATERIAL |  | Quantidade | Unidade |  | Preço Unitário |  |  | Custo Unitário
[7 empty] | Custo unitário total de material | 0
D - ATIVIDADES AUXILIARES |  | Quantidade | Unidade |  | Custo Unitário |  |  | Custo Unitário
A5213417 | Confecção de placa em aço nº 16 galvanizado, com película retrorrefletiva tipo I + III | 1,00000 | m² |  | 325.91 |  |  | 325.91
[7 empty] | Custo total de atividades auxiliares | 325.91
[7 empty] | Subtotal | 374.0505
E - TEMPO FIXO |  | Código | Quantidade | Unidade | Custo Unitário |  |  | Custo Unitário
0
[7 empty] | Custo unitário total de tempo fixo | 0
F - MOMENTO DE TRANSPORTE |  | Quantidade | Unidade |  | DMT |  |  | Custo Unitário
|  |  |  | LN | RP | P
[7 empty] | Custo unitário total de transporte | 0
[7 empty] | Custo unitário direto total | 374.05
Obs.
SISTEMA DE CUSTOS REFERENCIAIS DE OBRAS - SICRO
Custo Unitário de Referência |  |  | Janeiro/2023 |  |  | Produção da equipe | 4 | un
5216111 | Fornecimento e implantação de suporte e travessa para placa de sinalização em madeira de lei tratada 8 x 8 cm | un | 108.76 |  |  |  |  | Valores em reais (R$)
|  |  | Utilização |  | Custo Horário |  |  | Custo
A - EQUIPAMENTOS |  | Quantidade | Operativa | Improdutiva | Produtivo | Improdutivo |  | Horário Total
E9687 | Caminhão carroceria com capacidade de 5 t - 115 kW | 1,00000 | 0,30 | 0,70 | 147.8657 | 50.2669 |  | 79.5465
[7 empty] | Custo horário total de equipamentos | 79.5465
B - MÃO DE OBRA |  | Quantidade | Unidade |  | Custo Hórario |  |  | Custo Hórario Total
P9808 | Carpinteiro | 1,00000 | h |  | 21.2017 |  |  | 21.2017
P9822 | Pintor | 0.5 | h |  | 27.3355 |  |  | 13.6678
P9824 | Servente | 1 | h |  | 17.5105 |  |  | 17.5105
[7 empty] | Custo horário total de mão de obra | 52.38
[7 empty] | Custo horário total de execução | 131.9265
[7 empty] | Custo unitário de execução | 32.9816
[7 empty] | Custo do FIC | 0
[7 empty] | Custo do FIT | 0
C - MATERIAL |  | Quantidade | Unidade |  | Preço Unitário |  |  | Custo Unitário
M0789 | Conjunto de cantoneiras e parafusos galvanizados para fixação de placas | 0.69622 | Kg |  | 24.4857 |  |  | 17.0474
M1662 | Suporte em madeira de eucalipto tratado de 8 x 8 cm | 3 | m |  | 15.4717 |  |  | 46.4151
M2128 | Tinta esmalte sintético | 0.25635 | l |  | 30.457 |  |  | 7.8077
[7 empty] | Custo unitário total de material | 71.2702
D - ATIVIDADES AUXILIARES |  | Quantidade | Unidade |  | Custo Unitário |  |  | Custo Unitário
1106165 | Concreto ciclópico fck = 20 MPa - confecção em betoneira e lançamento manual - areia, brita e pedra de mão comerciais | 0.00375 | m² |  | 274.31 |  |  | 1.0287
4805750 | Escavação manual em material de 1ª categoria na profundidade de até 1 m | 0.05655 | m² |  | 36.56 |  |  | 2.0675
4815671 | Reaterro e compactação com soquete vibratório | 0.0528 | m² |  | 14.29 |  |  | 0.7545
[7 empty] | Custo total de atividades auxiliares | 3.8507
[7 empty] | Subtotal | 108.1025
E - TEMPO FIXO |  | Código | Quantidade | Unidade | Custo Unitário |  |  | Custo Unitário
M0789 | Conjunto de cantoneiras e parafusos galvanizados para fixação de placas | 5914655 | 0.0007 | t | 32.38 |  |  | 0.0227
M1662 | Suporte em madeira de eucalipto tratado de 8 x 8 cm | 5914655 | 0.0192 | t | 32.38 |  |  | 0.6217
M2128 | Tinta esmalte sintético | 5914655 | 0.00035 | t | 32.38 |  |  | 0.0113
[7 empty] | Custo unitário total de tempo fixo | 0.6557
F - MOMENTO DE TRANSPORTE |  | Quantidade | Unidade |  | DMT |  |  | Custo Unitário
|  |  |  | LN | RP | P
[7 empty] | Custo unitário total de transporte | 0
[7 empty] | Custo unitário direto total | 108.76
Obs.
SISTEMA DE CUSTOS REFERENCIAIS DE OBRAS - SICRO
Custo Unitário de Referência |  |  | Janeiro/2023 |  |  | Produção da equipe | 4,00000 | m²
5213417 | Confecção de placa em aço nº 16 galvanizado, com película retrorrefletiva tipo I + III | m² | 442.5 |  |  |  |  | Valores em reais (R$)
|  |  | Utilização |  | Custo Horário |  |  | Custo
A - EQUIPAMENTOS |  | Quantidade | Operativa | Improdutiva | Produtivo | Improdutivo |  | Horário Total
E9568 | Furadeira de impacto de 12,5 mm - 0,8 kW | 0.1506 | 1,00 | 0,00 | 0.2052 | 0.1361 |  | 0.0309
E9066 | Grupo gerador - 13/14 kVA | 0.48193 | 1,00 | 0,00 | 20.1444 | 4.6472 |  | 9.7082
E9623 | Máquina de bancada guilhotina - 4 kW | 0.2008 | 1,00 | 0,00 | 14.7237 | 9.3592 |  | 2.9565
E9622 | Máquina de bancada universal para corte de chapa - 1,5 kW | 0.48193 | 1,00 | 0,00 | 10.2295 | 6.5025 |  | 4.9299
E9507 | Computador, plotter de recorte e software | 0.48193 | 1,00 | 0,00 | 23.6432 | 14.9048 |  | 11.3944
[7 empty] | Custo horário total de equipamentos | 29.0199
B - MÃO DE OBRA |  | Quantidade | Unidade |  | Custo Hórario |  |  | Custo Hórario Total
P9801 | Ajudante | 2,00000 | h |  | 19.1551 |  |  | 38.3102
P9830 | Montador | 1,00000 | h |  | 29.854 |  |  | 29.854
P9823 | Serralheiro | 1,00000 | h |  | 27.2477 |  |  | 27.2477
P9824 | Servente | 2,00000 | h |  | 17.5105 |  |  | 35.021
[7 empty] | Custo horário total de mão de obra | 130.4329
[7 empty] | Custo horário total de execução | 159.4528
[7 empty] | Custo unitário de execução | 39.8632
[7 empty] | Custo do FIC | 0
[7 empty] | Custo do FIT | 0
C - MATERIAL |  | Quantidade | Unidade |  | Preço Unitário |  |  | Custo Unitário
M1367 | Chapa de aço galvanizado | 11,77500 | kg |  | 12.6329 |  |  | 148.7524
M3235 | Película retrorrefletiva tipo I | 1,00000 | m² |  | 149.099 |  |  | 149.099
M3237 | Película retrorrefletiva Tipo III | 0,40000 | m² |  | 230.212 |  |  | 92.0848
[7 empty] | Custo unitário total de material | 389.9362
D - ATIVIDADES AUXILIARES |  | Quantidade | Unidade |  | Custo Unitário |  |  | Custo Unitário
A5212552 | Pintura eletrostática a pó com tinta poliester em chapa de aço | 1,00000 | m² |  | 12.29 |  |  | 12.29
[7 empty] | Custo total de atividades auxiliares | 12.29
[7 empty] | Subtotal | 442.0894
E - TEMPO FIXO |  | Código | Quantidade | Unidade | Custo Unitário |  |  | Custo Unitário
M1367 | Chapa de aço galvanizado - Caminhão carroceria 15 t | 5914333 | 0,01178 | t | 33.18 |  |  | 0.3909
M3235 | Película retrorrefletiva tipo I - Caminhão carroceria 5 t | 5914655 | 0.00044 | t | 32.38 |  |  | 0.0142
M3237 | Película retrorrefletiva Tipo III - Caminhão carroceria 5 t | 5914655 | 0.00019 | t | 32.38 |  |  | 0.0062
[7 empty] | Custo unitário total de tempo fixo | 0.4113
F - MOMENTO DE TRANSPORTE |  | Quantidade | Unidade |  | DMT |  |  | Custo Unitário
|  |  |  | LN | RP | P
M1367 | Chapa de aço galvanizado - Caminhão carroceria 15 t | 0,01178 | tkm | 1.15 | 0.92 | 0.75 |  | 0
M3235 | Película retrorrefletiva tipo I - Caminhão carroceria 5 t | 0,00054 | tkm | 1.83 | 1.45 | 1.19 |  | 0
M3237 | Película retrorrefletiva Tipo III - Caminhão carroceria 5 t | 0,00016 | tkm | 1.83 | 1.45 | 1.19 |  | 0
[7 empty] | Custo unitário total de transporte | 0
[7 empty] | Custo unitário direto total | 442.5
Obs.
SISTEMA DE CUSTOS REFERENCIAIS DE OBRAS - SICRO
Custo Unitário de Referência |  |  | Janeiro/2023 |  |  | Produção da equipe | 19.15 | m²
5212552 | Pintura eletrostática a pó com tinta poliester em chapa de aço | m² | 14.08 |  |  |  |  | Valores em reais (R$)
|  |  | Utilização |  | Custo Horário |  |  | Custo
A - EQUIPAMENTOS |  | Quantidade | Operativa | Improdutiva | Produtivo | Improdutivo |  | Horário Total
E9076 | Equipamento de pintura com cabine de 7,00 kW e estufa de 80.000 kCal para pintura eletrostática | 1,00000 | 1,00 | 0,00 | 40.1234 | 33.946 |  | 40.1234
E9066 | Grupo gerador - 13 / 14 kVA | 1,00000 | 1,00 | 0,00 | 20.1444 | 4.6472 |  | 20.1444
[7 empty] | Custo horário total de equipamentos | 60.2678
B - MÃO DE OBRA |  | Quantidade | Unidade |  | Custo Hórario |  |  | Custo Hórario Total
P9801 | Ajudante | 1,00000 | h |  | 19.1551 |  |  | 19.1551
P9822 | Pintor | 2 | h |  | 27.3355 |  |  | 54.671
[7 empty] | Custo horário total de mão de obra | 73.8261
[7 empty] | Custo horário total de execução | 134.0939
[7 empty] | Custo unitário de execução | 7.0023
[7 empty] | Custo do FIC | 0
[7 empty] | Custo do FIT | 0
C - MATERIAL |  | Quantidade | Unidade |  | Preço Unitário |  |  | Custo Unitário
M3153 | Tinta poliéster em pó | 0.112 | kg |  | 63.2042 |  |  | 7.0789
[7 empty] | Custo unitário total de material | 7.0789
D - ATIVIDADES AUXILIARES |  | Quantidade | Unidade |  | Custo Unitário |  |  | Custo Unitário
[7 empty] | Custo total de atividades auxiliares | 0
[7 empty] | Subtotal | 14.0812
E - TEMPO FIXO |  | Código | Quantidade | Unidade | Custo Unitário |  |  | Custo Unitário
M3153 | Tinta poliéster em pó - Caminhão carroceria 15 t | 5914655 | 0,00008 | t | 32.38 |  |  | 0.0026
[7 empty] | Custo unitário total de tempo fixo | 0.0026
F - MOMENTO DE TRANSPORTE |  | Quantidade | Unidade |  | DMT |  |  | Custo Unitário
|  |  |  | LN | RP | P
M3153 | Tinta poliéster em pó - Caminhão carroceria 15 t | 0,00008 | tkm | 1.15 | 0.92 | 0.75 |  | 0
[7 empty] | Custo unitário total de transporte | 0
[7 empty] | Custo unitário direto total | 14.08
Obs.
COMPOSIÇÃO PRÓPRIA
Custo Unitário de Referência |  |  | Janeiro/2023 |  |  | Produção da equipe | 66.4 | m
3713604 | Defensa H2 A W4 | [6 empty] | Valores em reais (R$)
|  |  | Utilização |  | Custo Horário |  |  | Custo
A - EQUIPAMENTOS |  | Quantidade | Operativa | Improdutiva | Produtivo | Improdutivo |  | Horário Total
E9082 | Bate-estaca hidráulico para defensas montado em caminhão guindauto com capacidade de 20 t.m e carroceria de 4 t - 136 kW | 1 | 1 | 0 | 351.4568 | 131.8281 |  | 351.4568
[7 empty] | Custo horário total de equipamentos | 351.4568
B - MÃO DE OBRA |  | Quantidade | Unidade |  | Custo Hórario |  |  | Custo Hórario Total
P9830 | Montador | 1 | h |  | 29.854 |  |  | 29.854
P9801 | Ajudante | 3 | h |  | 19.1551 |  |  | 57.4653
[7 empty] | Custo horário total de mão de obra | 87.3193
[7 empty] | Custo horário total de execução | 438.7761
[7 empty] | Custo unitário de execução | 6.6081
[7 empty] | Custo do FIC | 0
[7 empty] | Custo do FIT | 0
C - MATERIAL |  | Quantidade | Unidade |  | Preço Unitário |  |  | Custo Unitário
M1968 | Defensa H2 A W4 | 1 | m |  | 1949.2556 |  |  | 1949.2556
[7 empty] | Custo unitário total de material | 1949.2556
D - ATIVIDADES AUXILIARES |  | Quantidade | Unidade |  | Custo Unitário |  |  | Custo Unitário
Custo total de atividades auxiliares
[7 empty] | Subtotal | 1955.8637
E - TEMPO FIXO |  | Código | Quantidade | Unidade | Custo Unitário |  |  | Custo Unitário
M1968 | Defensa H2 A W4 - Guindauto 20 t.m | 5915373 | 0.01936 | t | 13.11 |  |  | 0.2538
[7 empty] | Custo unitário total de tempo fixo | 0.2538
F - MOMENTO DE TRANSPORTE |  | Quantidade | Unidade |  | DMT |  |  | Custo Unitário
|  |  |  | LN | RP | P
M1968 | Defensa H2 A W4 - Guindauto 20 t.m | 0.01936 | tkm | 1.15 | 0.92 | 0.75 |  | 0
[7 empty] | Custo unitário total de transporte | 0
[7 empty] | Custo unitário direto total | 1956.12
Obs.
SISTEMA DE CUSTOS REFERENCIAIS DE OBRAS - SICRO
Custo Unitário de Referência |  |  | Janeiro/2023 |  |  | Produção da equipe | 7.38 | m
3713605 | Ancoragem de defensa semimaleável simples - fornecimento e implantação | [6 empty] | Valores em reais (R$)
|  |  | Utilização |  | Custo Horário |  |  | Custo
A - EQUIPAMENTOS |  | Quantidade | Operativa | Improdutiva | Produtivo | Improdutivo |  | Horário Total
E9082 | Bate-estaca hidráulico para defensas montado em caminhão guindauto com capacidade de 20 t.m e carroceria de 4 t - 136 kW | 1 | 1 | 0 | 351.4568 | 131.8281 |  | 351.4568
[7 empty] | Custo horário total de equipamentos | 351.4568
B - MÃO DE OBRA |  | Quantidade | Unidade |  | Custo Hórario |  |  | Custo Hórario Total
P9801 | Ajudante | 3 | h |  | 19.1551 |  |  | 57.4653
P9830 | Montador | 1 | h |  | 29.854 |  |  | 29.854
[7 empty] | Custo horário total de mão de obra | 87.3193
[7 empty] | Custo horário total de execução | 438.7761
[7 empty] | Custo unitário de execução | 59.4548
[7 empty] | Custo do FIC | 0
[7 empty] | Custo do FIT | 0
C - MATERIAL |  | Quantidade | Unidade |  | Preço Unitário |  |  | Custo Unitário
M1968 | Defensa metálica semimaleável simples | 0.25 | un |  | 1949.2556 |  |  | 487.3139
[7 empty] | Custo unitário total de material | 487.3139
D - ATIVIDADES AUXILIARES |  | Quantidade | Unidade |  | Custo Unitário |  |  | Custo Unitário
Custo total de atividades auxiliares
[7 empty] | Subtotal | 546.7687
E - TEMPO FIXO |  | Código | Quantidade | Unidade | Custo Unitário |  |  | Custo Unitário
M1968 | Defensa metálica semimaleável simples - Guindauto 20 t.m | 5915373 | 0.01936 | t | 13.11 |  |  | 0.2538
[7 empty] | Custo unitário total de tempo fixo | 0.2538
F - MOMENTO DE TRANSPORTE |  | Quantidade | Unidade |  | DMT |  |  | Custo Unitário
|  |  |  | LN | RP | P
M1968 | Defensa metálica semimaleável simples - Guindauto 20 t.m | 0.01936 | tkm | 1.15 | 0.92 | 0.75 |  | 0
[7 empty] | Custo unitário total de transporte | 0
[7 empty] | Custo unitário direto total | 547.02
Obs.
SISTEMA DE CUSTOS REFERENCIAIS DE OBRAS - SICRO
Custo Unitário de Referência |  |  | Janeiro/2023 |  |  | Produção da equipe | 2 | un
3713690 | Terminal de ancoragem de defensa metálica em barreira New Jersey - fornecimento e implantação | [6 empty] | Valores em reais (R$)
|  |  | Utilização |  | Custo Horário |  |  | Custo
A - EQUIPAMENTOS |  | Quantidade | Operativa | Improdutiva | Produtivo | Improdutivo |  | Horário Total
Custo horário total de equipamentos
B - MÃO DE OBRA |  | Quantidade | Unidade |  | Custo Hórario |  |  | Custo Hórario Total
P9801 | Ajudante | 1 | h |  | 19.1551 |  |  | 19.1551
P9830 | Montador | 1 | h |  | 29.854 |  |  | 29.854
[7 empty] | Custo horário total de mão de obra | 49.0091
[7 empty] | Custo horário total de execução | 49.0091
[7 empty] | Custo unitário de execução | 24.5046
[7 empty] | Custo do FIC | 0
[7 empty] | Custo do FIT | 0
C - MATERIAL |  | Quantidade | Unidade |  | Preço Unitário |  |  | Custo Unitário
M1977 | Terminal de ancoragem de defensa metálica em barreira rígida (tipo D) | 1 | un |  | 397.7191 |  |  | 397.7191
[7 empty] | Custo unitário total de material | 397.7191
D - ATIVIDADES AUXILIARES |  | Quantidade | Unidade |  | Custo Unitário |  |  | Custo Unitário
3807864 | Chumbador para concreto D = 16 mm tipo tecbolt - fornecimento e instalção | 5 | un |  | 14.46 |  |  | 72.3
[7 empty] | Custo total de atividades auxiliares | 72.3
[7 empty] | Subtotal | 494.5237
E - TEMPO FIXO |  | Código | Quantidade | Unidade | Custo Unitário |  |  | Custo Unitário
M1977 | Terminal de ancoragem de defensa metálica em barreira rígida (tipo D) | 5914655 | 0.0093 | t | 32.38 |  |  | 0.3011
[7 empty] | Custo unitário total de tempo fixo | 0.3011
F - MOMENTO DE TRANSPORTE |  | Quantidade | Unidade |  | DMT |  |  | Custo Unitário
|  |  |  | LN | RP | P
M1977 | Terminal de ancoragem de defensa metálica em barreira rígida (tipo D) | 0.0093 | tkm | 1.15 | 0.92 | 0.75 |  | 0
[7 empty] | Custo unitário total de transporte | 0
[7 empty] | Custo unitário direto total | 494.82
Obs.
SISTEMA DE CUSTOS REFERENCIAIS DE OBRAS - SICRO
Custo Unitário de Referência |  |  | Janeiro/2023 |  |  | Produção da equipe | 21.37 | t
5914333 | Carga, manobra e descarga de materiais diversos em caminhão carroceria de 15 t - carga e descarga com caminhão guindauto | t | 33.18 |  |  |  |  | Valores em reais (R$)
|  |  | Utilização |  | Custo Horário |  |  | Custo
A - EQUIPAMENTOS |  | Quantidade | Operativa | Improdutiva | Produtivo | Improdutivo |  | Horário Total
E9592 | Caminhão carroceria com capacidade de 15 t - 188 kW | 2 | 0.53 | 0.47 | 278.3002 | 69.8687 |  | 360.6748
E9686 | Caminhão carroceria com guindauto com capacidade de 20 t.m - 136 kW | 1,00000 | 1,00 | 0,00 | 313.2877 | 101.7877 |  | 313.2877
[7 empty] | Custo horário total de equipamentos | 673.9625
B - MÃO DE OBRA |  | Quantidade | Unidade |  | Custo Hórario |  |  | Custo Hórario Total
P9824 | Servente | 2,00000 | h |  | 17.5105 |  |  | 35.021
[7 empty] | Custo horário total de mão de obra | 35.021
[7 empty] | Custo horário total de execução | 708.9835
[7 empty] | Custo unitário de execução | 33.1766
[7 empty] | Custo do FIC | 0
[7 empty] | Custo do FIT | 0
C - MATERIAL |  | Quantidade | Unidade |  | Preço Unitário |  |  | Custo Unitário
[7 empty] | Custo unitário total de material | 0
D - ATIVIDADES AUXILIARES |  | Quantidade | Unidade |  | Custo Unitário |  |  | Custo Unitário
[7 empty] | Custo total de atividades auxiliares | 0
[7 empty] | Subtotal | 33.1766
E - TEMPO FIXO |  | Código | Quantidade | Unidade | Custo Unitário |  |  | Custo Unitário
Custo unitário total de tempo fixo
F - MOMENTO DE TRANSPORTE |  | Quantidade | Unidade |  | DMT |  |  | Custo Unitário
|  |  |  | LN | RP | P
[7 empty] | Custo unitário total de transporte | 0
[7 empty] | Custo unitário direto total | 33.18
Obs.
SISTEMA DE CUSTOS REFERENCIAIS DE OBRAS - SICRO
Custo Unitário de Referência |  |  | Janeiro/2023 |  |  | Produção da equipe | 7.761 | t
5915474 | Carga, manobra e descarga de materiais diversos em caminhão carroceria 5 t - carga e descarga manuais | t | 28.08 |  |  |  |  | Valores em reais (R$)
|  |  | Utilização |  | Custo Horário |  |  | Custo
A - EQUIPAMENTOS |  | Quantidade | Operativa | Improdutiva | Produtivo | Improdutivo |  | Horário Total
E9687 | Caminhão carroceria com capacidade de 5 t - 115 kW | 1,00000 | 1,00 | 0,00 | 147.8657 | 50.2669 |  | 147.8657
[7 empty] | Custo horário total de equipamentos | 147.8657
B - MÃO DE OBRA |  | Quantidade | Unidade |  | Custo Hórario |  |  | Custo Hórario Total
P9824 | Servente | 4,00000 | h |  | 17.5105 |  |  | 70.042
[7 empty] | Custo horário total de mão de obra | 70.042
[7 empty] | Custo horário total de execução | 217.9077
[7 empty] | Custo unitário de execução | 28.0771
[7 empty] | Custo do FIC | 0
[7 empty] | Custo do FIT | 0
C - MATERIAL |  | Quantidade | Unidade |  | Preço Unitário |  |  | Custo Unitário
[7 empty] | Custo unitário total de material | 0
D - ATIVIDADES AUXILIARES |  | Quantidade | Unidade |  | Custo Unitário |  |  | Custo Unitário
[7 empty] | Custo total de atividades auxiliares | 0
[7 empty] | Subtotal | 28.0771
E - TEMPO FIXO |  | Código | Quantidade | Unidade | Custo Unitário |  |  | Custo Unitário
[7 empty] | Custo unitário total de tempo fixo | 0
F - MOMENTO DE TRANSPORTE |  | Quantidade | Unidade |  | DMT |  |  | Custo Unitário
|  |  |  | LN | RP | P
[7 empty] | Custo unitário total de transporte | 0
[7 empty] | Custo unitário direto total | 28.08
Obs.
SISTEMA DE CUSTOS REFERENCIAIS DE OBRAS - SICRO |  |  |  |  | FIC | 0,02240
Custo Unitário de Referência |  |  | Janeiro/2023 |  |  | Produção da equipe | 248.59 | tkm
5914449 | Transporte com caminhão carroceria de 15 t - rodovia em leito natural | tkm | 1.15 |  |  |  |  | Valores em reais (R$)
|  |  | Utilização |  | Custo Horário |  |  | Custo
A - EQUIPAMENTOS |  | Quantidade | Operativa | Improdutiva | Produtivo | Improdutivo |  | Horário Total
E9592 | Caminhão carroceria com capacidade de 15 t - 188 kW | 1,00000 | 1,00 | 0,00 | 278.3002 | 69.8687 |  | 278.3002
[7 empty] | Custo horário total de equipamentos | 278.3002
B - MÃO DE OBRA |  | Quantidade | Unidade |  | Custo Hórario |  |  | Custo Hórario Total
[7 empty] | Custo horário total de mão de obra | 0
[7 empty] | Custo horário total de execução | 278.3002
[7 empty] | Custo unitário de execução | 1.1195
[7 empty] | Custo do FIC | 0.0269
[7 empty] | Custo do FIT | 0
C - MATERIAL |  | Quantidade | Unidade |  | Preço Unitário |  |  | Custo Unitário
[7 empty] | Custo unitário total de material | 0
D - ATIVIDADES AUXILIARES |  | Quantidade | Unidade |  | Custo Unitário |  |  | Custo Unitário
[7 empty] | Custo total de atividades auxiliares | 0
[7 empty] | Subtotal | 1.1464
E - TEMPO FIXO |  | Código | Quantidade | Unidade | Custo Unitário |  |  | Custo Unitário
Custo unitário total de tempo fixo
F - MOMENTO DE TRANSPORTE |  | Quantidade | Unidade |  | DMT |  |  | Custo Unitário
|  |  |  | LN | RP | P
[7 empty] | Custo unitário total de transporte | 0
[7 empty] | Custo unitário direto total | 1.15
Obs.
SISTEMA DE CUSTOS REFERENCIAIS DE OBRAS - SICRO |  |  |  |  | FIC | 0,02240
Custo Unitário de Referência |  |  | Janeiro/2023 |  |  | Produção da equipe | 311,25000 | tkm
5914464 | Transporte com caminhão carroceria de 15 t - rodovia com revestimento primário | tkm | 0.92 |  |  |  |  | Valores em reais (R$)
|  |  | Utilização |  | Custo Horário |  |  | Custo
A - EQUIPAMENTOS |  | Quantidade | Operativa | Improdutiva | Produtivo | Improdutivo |  | Horário Total
E9592 | Caminhão carroceria com capacidade de 15 t - 188 kW | 1,00000 | 1,00 | 0,00 | 278.3002 | 69.8687 |  | 278.3002
[7 empty] | Custo horário total de equipamentos | 278.3002
B - MÃO DE OBRA |  | Quantidade | Unidade |  | Custo Hórario |  |  | Custo Hórario Total
[7 empty] | Custo horário total de mão de obra | 0
[7 empty] | Custo horário total de execução | 278.3002
[7 empty] | Custo unitário de execução | 0.8941
[7 empty] | Custo do FIC | 0.0216
[7 empty] | Custo do FIT | 0
C - MATERIAL |  | Quantidade | Unidade |  | Preço Unitário |  |  | Custo Unitário
[7 empty] | Custo unitário total de material | 0
D - ATIVIDADES AUXILIARES |  | Quantidade | Unidade |  | Custo Unitário |  |  | Custo Unitário
[7 empty] | Custo total de atividades auxiliares | 0
[7 empty] | Subtotal | 0.9157
E - TEMPO FIXO |  | Código | Quantidade | Unidade | Custo Unitário |  |  | Custo Unitário
[7 empty] | Custo unitário total de tempo fixo | 0
F - MOMENTO DE TRANSPORTE |  | Quantidade | Unidade |  | DMT |  |  | Custo Unitário
|  |  |  | LN | RP | P
[7 empty] | Custo unitário total de transporte | 0
[7 empty] | Custo unitário direto total | 0.92
Obs.
SISTEMA DE CUSTOS REFERENCIAIS DE OBRAS - SICRO
Custo Unitário de Referência |  |  | Janeiro/2023 |  |  | Produção da equipe | 373,50000 | tkm
5914479 | Transporte com caminhão carroceria de 15 t - rodovia pavimentada | tkm | 0.75 |  |  |  |  | Valores em reais (R$)
|  |  | Utilização |  | Custo Horário |  |  | Custo
A - EQUIPAMENTOS |  | Quantidade | Operativa | Improdutiva | Produtivo | Improdutivo |  | Horário Total
E9592 | Caminhão carroceria com capacidade de 15 t - 188 kW | 1,00000 | 1,00 | 0,00 | 278.3002 | 69.8687 |  | 278.3002
[7 empty] | Custo horário total de equipamentos | 278.3002
B - MÃO DE OBRA |  | Quantidade | Unidade |  | Custo Hórario |  |  | Custo Hórario Total
[7 empty] | Custo horário total de mão de obra | 0
[7 empty] | Custo horário total de execução | 278.3002
[7 empty] | Custo unitário de execução | 0.7451
[7 empty] | Custo do FIC | 0
[7 empty] | Custo do FIT | 0
C - MATERIAL |  | Quantidade | Unidade |  | Preço Unitário |  |  | Custo Unitário
[7 empty] | Custo unitário total de material | 0
D - ATIVIDADES AUXILIARES |  | Quantidade | Unidade |  | Custo Unitário |  |  | Custo Unitário
[7 empty] | Custo total de atividades auxiliares | 0
[7 empty] | Subtotal | 0.7451
E - TEMPO FIXO |  | Código | Quantidade | Unidade | Custo Unitário |  |  | Custo Unitário
Custo unitário total de tempo fixo
F - MOMENTO DE TRANSPORTE |  | Quantidade | Unidade |  | DMT |  |  | Custo Unitário
|  |  |  | LN | RP | P
[7 empty] | Custo unitário total de transporte | 0
[7 empty] | Custo unitário direto total | 0.75
Obs.
SISTEMA DE CUSTOS REFERENCIAIS DE OBRAS - SICRO |  |  |  |  | FIC | 0,02240
Custo Unitário de Referência |  |  | Janeiro/2023 |  |  | Produção da equipe | 249,00000 | tkm
5914359 | Transporte com caminhão basculante de 10 m³ - rodovia em leito natural | tkm | 1.21 |  |  |  |  | Valores em reais (R$)
|  |  | Utilização |  | Custo Horário |  |  | Custo
A - EQUIPAMENTOS |  | Quantidade | Operativa | Improdutiva | Produtivo | Improdutivo |  | Horário Total
E9579 | Caminhão basculante com capacidade de 10 m³ - 188 kW | 1,00000 | 1,00 | 0,00 | 295.0767 | 78.3724 |  | 295.0767
[7 empty] | Custo horário total de equipamentos | 295.0767
B - MÃO DE OBRA |  | Quantidade | Unidade |  | Custo Hórario |  |  | Custo Hórario Total
[7 empty] | Custo horário total de mão de obra | 0
[7 empty] | Custo horário total de execução | 295.0767
[7 empty] | Custo unitário de execução | 1.185
[7 empty] | Custo do FIC | 0.0274
[7 empty] | Custo do FIT | 0
C - MATERIAL |  | Quantidade | Unidade |  | Preço Unitário |  |  | Custo Unitário
Custo unitário total de material
D - ATIVIDADES AUXILIARES |  | Quantidade | Unidade |  | Custo Unitário |  |  | Custo Unitário
[7 empty] | Custo total de atividades auxiliares | 0
[7 empty] | Subtotal | 1.2124
E - TEMPO FIXO |  | Código | Quantidade | Unidade | Custo Unitário |  |  | Custo Unitário
[7 empty] | Custo unitário total de tempo fixo | 0
F - MOMENTO DE TRANSPORTE |  | Quantidade | Unidade |  | DMT |  |  | Custo Unitário
|  |  |  | LN | RP | P
[7 empty] | Custo unitário total de transporte | 0
[7 empty] | Custo unitário direto total | 1.21
Obs.
SISTEMA DE CUSTOS REFERENCIAIS DE OBRAS - SICRO |  |  |  |  | FIC | 0,02240
Custo Unitário de Referência |  |  | Janeiro/2023 |  |  | Produção da equipe | 311,25000 | tkm
5914374 | Transporte com caminhão basculante de 10 m³ - rodovia com revestimento primário | tkm | 0.97 |  |  |  |  | Valores em reais (R$)
|  |  | Utilização |  | Custo Horário |  |  | Custo
A - EQUIPAMENTOS |  | Quantidade | Operativa | Improdutiva | Produtivo | Improdutivo |  | Horário Total
E9579 | Caminhão basculante com capacidade de 10 m³ - 188 kW | 1,00000 | 1,00 | 0,00 | 295.0767 | 78.3724 |  | 295.0767
[7 empty] | Custo horário total de equipamentos | 295.0767
B - MÃO DE OBRA |  | Quantidade | Unidade |  | Custo Hórario |  |  | Custo Hórario Total
[7 empty] | Custo horário total de mão de obra | 0
[7 empty] | Custo horário total de execução | 295.0767
[7 empty] | Custo unitário de execução | 0.948
[7 empty] | Custo do FIC | 0.022
[7 empty] | Custo do FIT | 0
C - MATERIAL |  | Quantidade | Unidade |  | Preço Unitário |  |  | Custo Unitário
[7 empty] | Custo unitário total de material | 0
D - ATIVIDADES AUXILIARES |  | Quantidade | Unidade |  | Custo Unitário |  |  | Custo Unitário
[7 empty] | Custo total de atividades auxiliares | 0
[7 empty] | Subtotal | 0.97
E - TEMPO FIXO |  | Código | Quantidade | Unidade | Custo Unitário |  |  | Custo Unitário
Custo unitário total de tempo fixo
F - MOMENTO DE TRANSPORTE |  | Quantidade | Unidade |  | DMT |  |  | Custo Unitário
|  |  |  | LN | RP | P
[7 empty] | Custo unitário total de transporte | 0
[7 empty] | Custo unitário direto total | 0.97
Obs.
SISTEMA DE CUSTOS REFERENCIAIS DE OBRAS - SICRO
Custo Unitário de Referência |  |  | Janeiro/2023 |  |  | Produção da equipe | 373,50000 | tkm
5914389 | Transporte com caminhão basculante de 10 m³ - rodovia pavimentada | tkm | 0.79 |  |  |  |  | Valores em reais (R$)
|  |  | Utilização |  | Custo Horário |  |  | Custo
A - EQUIPAMENTOS |  | Quantidade | Operativa | Improdutiva | Produtivo | Improdutivo |  | Horário Total
E9579 | Caminhão basculante com capacidade de 10 m³ - 188 kW | 1,00000 | 1,00 | 0,00 | 295.0767 | 78.3724 |  | 295.0767
[7 empty] | Custo horário total de equipamentos | 295.0767
B - MÃO DE OBRA |  | Quantidade | Unidade |  | Custo Hórario |  |  | Custo Hórario Total
[7 empty] | Custo horário total de mão de obra | 0
[7 empty] | Custo horário total de execução | 295.0767
[7 empty] | Custo unitário de execução | 0.79
[7 empty] | Custo do FIC | 0
[7 empty] | Custo do FIT | 0
C - MATERIAL |  | Quantidade | Unidade |  | Preço Unitário |  |  | Custo Unitário
[7 empty] | Custo unitário total de material | 0
D - ATIVIDADES AUXILIARES |  | Quantidade | Unidade |  | Custo Unitário |  |  | Custo Unitário
[7 empty] | Custo total de atividades auxiliares | 0
[7 empty] | Subtotal | 0.79
E - TEMPO FIXO |  | Código | Quantidade | Unidade | Custo Unitário |  |  | Custo Unitário
[7 empty] | Custo unitário total de tempo fixo | 0
F - MOMENTO DE TRANSPORTE |  | Quantidade | Unidade |  | DMT |  |  | Custo Unitário
|  |  |  | LN | RP | P
[7 empty] | Custo unitário total de transporte | 0
[7 empty] | Custo unitário direto total | 0.79
Obs.
SISTEMA DE CUSTOS REFERENCIAIS DE OBRAS - SICRO
Custo Unitário de Referência |  |  | Janeiro/2023 |  |  | Produção da equipe | 457.16 | t
5914647 | Carga, manobra e descarga de areia, brita, pedra de mão ou solos em caminhão basculante de 10 m³ - carga com carregadeira (exclusa) e descarga livre | t | 1.74 |  |  |  |  | Valores em reais (R$)
|  |  | Utilização |  | Custo Horário |  |  | Custo
A - EQUIPAMENTOS |  | Quantidade | Operativa | Improdutiva | Produtivo | Improdutivo |  | Horário Total
E9579 | Caminhão basculante com capacidade de 10 m³ - 188 kW | 3,00000 | 0.86 | 0.14 | 295.0767 | 78.3724 |  | 794.2143
[7 empty] | Custo horário total de equipamentos | 794.2143
B - MÃO DE OBRA |  | Quantidade | Unidade |  | Custo Hórario |  |  | Custo Hórario Total
[7 empty] | Custo horário total de mão de obra | 0
[7 empty] | Custo horário total de execução | 794.2143
[7 empty] | Custo unitário de execução | 1.7373
[7 empty] | Custo do FIC | 0
[7 empty] | Custo do FIT | 0
C - MATERIAL |  | Quantidade | Unidade |  | Preço Unitário |  |  | Custo Unitário
[7 empty] | Custo unitário total de material | 0
D - ATIVIDADES AUXILIARES |  | Quantidade | Unidade |  | Custo Unitário |  |  | Custo Unitário
[7 empty] | Custo total de atividades auxiliares | 0
[7 empty] | Subtotal | 1.7373
E - TEMPO FIXO |  | Código | Quantidade | Unidade | Custo Unitário |  |  | Custo Unitário
[7 empty] | Custo unitário total de tempo fixo | 0
F - MOMENTO DE TRANSPORTE |  | Quantidade | Unidade |  | DMT |  |  | Custo Unitário
|  |  |  | LN | RP | P
[7 empty] | Custo unitário total de transporte | 0
[7 empty] | Custo unitário direto total | 1.74
Obs.
SISTEMA DE CUSTOS REFERENCIAIS DE OBRAS - SICRO
Custo Unitário de Referência |  |  | Janeiro/2023 |  |  | Produção da equipe | 11.84 | t
5914655 | Carga, manobra e descarga de materiais diversos em caminhão carroceria de 15 t - carga e descarga manuais | t | 32.38 |  |  |  |  | Valores em reais (R$)
|  |  | Utilização |  | Custo Horário |  |  | Custo
A - EQUIPAMENTOS |  | Quantidade | Operativa | Improdutiva | Produtivo | Improdutivo |  | Horário Total
E9592 | Caminhão carroceria com capacidade de 15 t - 188 kW | 1,00000 | 1,00 | 0,00 | 278.3002 | 69.8687 |  | 278.3002
[7 empty] | Custo horário total de equipamentos | 278.3002
B - MÃO DE OBRA |  | Quantidade | Unidade |  | Custo Hórario |  |  | Custo Hórario Total
P9824 | Servente | 6,00000 | h |  | 17.5105 |  |  | 105.063
[7 empty] | Custo horário total de mão de obra | 105.063
[7 empty] | Custo horário total de execução | 383.3632
[7 empty] | Custo unitário de execução | 32.3786
[7 empty] | Custo do FIC | 0
[7 empty] | Custo do FIT | 0
C - MATERIAL |  | Quantidade | Unidade |  | Preço Unitário |  |  | Custo Unitário
[7 empty] | Custo unitário total de material | 0
D - ATIVIDADES AUXILIARES |  | Quantidade | Unidade |  | Custo Unitário |  |  | Custo Unitário
[7 empty] | Custo total de atividades auxiliares | 0
[7 empty] | Subtotal | 32.3786
E - TEMPO FIXO |  | Código | Quantidade | Unidade | Custo Unitário |  |  | Custo Unitário
Custo unitário total de tempo fixo
F - MOMENTO DE TRANSPORTE |  | Quantidade | Unidade |  | DMT |  |  | Custo Unitário
|  |  |  | LN | RP | P
[7 empty] | Custo unitário total de transporte | 0
[7 empty] | Custo unitário direto total | 32.38
Obs.
SISTEMA DE CUSTOS REFERENCIAIS DE OBRAS - SICRO
Custo Unitário de Referência |  |  | Janeiro/2023 |  |  | Produção da equipe | 20.61 | t
5915015 | Carga, manobra e descarga de materiais diversos em caminhão carroceria com guindauto com capacidade de 45 t.m | t | 21.7 |  |  |  |  | Valores em reais (R$)
|  |  | Utilização |  | Custo Horário |  |  | Custo
A - EQUIPAMENTOS |  | Quantidade | Operativa | Improdutiva | Produtivo | Improdutivo |  | Horário Total
E9041 | Caminhão carroceria com guindauto com capacidade de 45 t.m - 188 kW | 1,00000 | 1,00 | 0,00 | 412.1349 | 121.8666 |  | 412.1349
[7 empty] | Custo horário total de equipamentos | 412.1349
B - MÃO DE OBRA |  | Quantidade | Unidade |  | Custo Hórario |  |  | Custo Hórario Total
P9824 | Servente | 2,00000 | h |  | 17.5105 |  |  | 35.021
[7 empty] | Custo horário total de mão de obra | 35.021
[7 empty] | Custo horário total de execução | 447.1559
[7 empty] | Custo unitário de execução | 21.6961
[7 empty] | Custo do FIC | 0
[7 empty] | Custo do FIT | 0
C - MATERIAL |  | Quantidade | Unidade |  | Preço Unitário |  |  | Custo Unitário
[7 empty] | Custo unitário total de material | 0
D - ATIVIDADES AUXILIARES |  | Quantidade | Unidade |  | Custo Unitário |  |  | Custo Unitário
[7 empty] | Custo total de atividades auxiliares | 0
[7 empty] | Subtotal | 21.6961
E - TEMPO FIXO |  | Código | Quantidade | Unidade | Custo Unitário |  |  | Custo Unitário
[7 empty] | Custo unitário total de tempo fixo | 0
F - MOMENTO DE TRANSPORTE |  | Quantidade | Unidade |  | DMT |  |  | Custo Unitário
|  |  |  | LN | RP | P
[7 empty] | Custo unitário total de transporte | 0
[7 empty] | Custo unitário direto total | 21.7
Obs.
SISTEMA DE CUSTOS REFERENCIAIS DE OBRAS - SICRO
Custo Unitário de Referência |  |  | Janeiro/2023 |  |  | Produção da equipe | 1 | m²
74209/001 | Placa de obra em chapa de aço galvanizado | m² | 416.35 |  |  |  |  | Valores em reais (R$)
|  |  | Utilização |  | Custo Horário |  |  | Custo
A - EQUIPAMENTOS |  | Quantidade | Operativa | Improdutiva | Produtivo | Improdutivo |  | Horário Total
0
[7 empty] | Custo horário total de equipamentos | 0
B - MÃO DE OBRA |  | Quantidade | Unidade |  | Custo Hórario |  |  | Custo Hórario Total
P9808 | Carpinteiro | 1 | h |  | 21.2017 |  |  | 21.2017
P9824 | Servente | 2 | h |  | 17.5105 |  |  | 35.021
[7 empty] | Custo horário total de mão de obra | 56.2227
[7 empty] | Custo horário total de execução | 56.2227
[7 empty] | Custo unitário de execução | 56.2227
[7 empty] | Custo do FIC | 0
[7 empty] | Custo do FIT | 0
C - MATERIAL |  | Quantidade | Unidade |  | Preço Unitário |  |  | Custo Unitário
M0310 | Peça de madeira de 2,5 x 7,5 cm | 1 | m |  | 3.2966 |  |  | 3.2966
M0284 | Caibro de pinho de 7,5 x 7,5 cm | 4 | m |  | 12.6821 |  |  | 50.7284
SIN4813 | Placa de obra em chapa galvanizada nº 22 - 2 x 1,125 m | 1 | m² |  | 300 |  |  | 300
M1205 | Prego de ferro | 0.11 | kg |  | 17.6836 |  |  | 1.9452
[7 empty] | Custo unitário total de material | 355.9702
D - ATIVIDADES AUXILIARES |  | Quantidade | Unidade |  | Custo Unitário |  |  | Custo Unitário
x1106057 | Concreto magro - confecção em betoneira e lançamento manual - areia e brita comerciais | 0.01 | m³ |  | 336.42 |  |  | 3.3642
[7 empty] | Custo total de atividades auxiliares | 3.3642
[7 empty] | Subtotal | 415.5571
E - TEMPO FIXO |  | Código | Quantidade | Unidade | Custo Unitário |  |  | Custo Unitário
M0310 | Peça de madeira de 2,5 x 7,5 cm | 5914655 | 0.001875 | t | 32.38 |  |  | 0.0607
M0284 | Caibro de pinho de 7,5 x 7,5 cm | 5914655 | 0.0225 | t | 32.38 |  |  | 0.7286
M1205 | Prego de ferro | 5914655 | 0.00011 | t | 32.38 |  |  | 0.0036
[7 empty] | Custo unitário total de tempo fixo | 0.7929
F - MOMENTO DE TRANSPORTE |  | Quantidade | Unidade |  | DMT |  |  | Custo Unitário
|  |  |  | LN | RP | P
M0310 | Peça de madeira de 2,5 x 7,5 cm | 0.00188 | tkm | 1.15 | 0.92 | 0.75 |  | 0
M0284 | Caibro de pinho de 7,5 x 7,5 cm | 0.0225 | tkm | 1.83 | 1.45 | 1.19 |  | 0
M1205 | Prego de ferro | 0.00011 | tkm | 1.83 | 1.45 | 1.19 |  | 0
[7 empty] | Custo unitário total de transporte | 0
[7 empty] | Custo unitário direto total | 416.35
Obs.
SISTEMA DE CUSTOS REFERENCIAIS DE OBRAS - SICRO
Custo Unitário de Referência |  |  | Janeiro/2023 |  |  | Produção da equipe | 104.58 | tkm
5915323 | Transporte com caminhão carroceria de 5 t - rodovia com revestimento primário | [6 empty] | Valores em reais (R$)
|  |  | Utilização |  | Custo Horário |  |  | Custo
A - EQUIPAMENTOS |  | Quantidade | Operativa | Improdutiva | Produtivo | Improdutivo |  | Horário Total
E9687 | Caminhão carroceria com capacidade de 5 t - 115 kW | 1,00000 | 1,00 | 0,00 | 147.8657 | 50.2669 |  | 147.8657
[7 empty] | Custo horário total de equipamentos | 147.8657
B - MÃO DE OBRA |  | Quantidade | Unidade |  | Custo Hórario |  |  | Custo Hórario Total
[7 empty] | Custo horário total de mão de obra | 0
[7 empty] | Custo horário total de execução | 147.8657
[7 empty] | Custo unitário de execução | 1.4139
[7 empty] | Custo do FIC | 0.0356
[7 empty] | Custo do FIT | 0
C - MATERIAL |  | Quantidade | Unidade |  | Preço Unitário |  |  | Custo Unitário
Custo unitário total de material
D - ATIVIDADES AUXILIARES |  | Quantidade | Unidade |  | Custo Unitário |  |  | Custo Unitário
Custo total de atividades auxiliares
[7 empty] | Subtotal | 1.4495
E - TEMPO FIXO |  | Código | Quantidade | Unidade | Custo Unitário |  |  | Custo Unitário
Custo unitário total de tempo fixo
F - MOMENTO DE TRANSPORTE |  | Quantidade | Unidade |  | DMT |  |  | Custo Unitário
|  |  |  | LN | RP | P
[7 empty] | Custo unitário total de transporte | 0
[7 empty] | Custo unitário direto total | 1.45
Obs.
SISTEMA DE CUSTOS REFERENCIAIS DE OBRAS - SICRO
Custo Unitário de Referência |  |  | Janeiro/2023 |  |  | Produção da equipe | 83,00000 | tkm
5915322 | Transporte com caminhão carroceria de 5 t - rodovia em leito natural | [6 empty] | Valores em reais (R$)
|  |  | Utilização |  | Custo Horário |  |  | Custo
A - EQUIPAMENTOS |  | Quantidade | Operativa | Improdutiva | Produtivo | Improdutivo |  | Horário Total
E9687 | Caminhão carroceria com capacidade de 5 t - 115 kW | 1,00000 | 1,00 | 0,00 | 147.8657 | 50.2669 |  | 147.8657
[7 empty] | Custo horário total de equipamentos | 147.8657
B - MÃO DE OBRA |  | Quantidade | Unidade |  | Custo Hórario |  |  | Custo Hórario Total
[7 empty] | Custo horário total de mão de obra | 0
[7 empty] | Custo horário total de execução | 147.8657
[7 empty] | Custo unitário de execução | 1.7815
[7 empty] | Custo do FIC | 0.0445
[7 empty] | Custo do FIT | 0
C - MATERIAL |  | Quantidade | Unidade |  | Preço Unitário |  |  | Custo Unitário
Custo unitário total de material
D - ATIVIDADES AUXILIARES |  | Quantidade | Unidade |  | Custo Unitário |  |  | Custo Unitário
Custo total de atividades auxiliares
[7 empty] | Subtotal | 1.826
E - TEMPO FIXO |  | Código | Quantidade | Unidade | Custo Unitário |  |  | Custo Unitário
Custo unitário total de tempo fixo
F - MOMENTO DE TRANSPORTE |  | Quantidade | Unidade |  | DMT |  |  | Custo Unitário
|  |  |  | LN | RP | P
[7 empty] | Custo unitário total de transporte | 0
[7 empty] | Custo unitário direto total | 1.83
Obs.
SISTEMA DE CUSTOS REFERENCIAIS DE OBRAS - SICRO
Custo Unitário de Referência |  |  | Janeiro/2023 |  |  | Produção da equipe | 124,50000 | tkm
5915324 | Transporte com caminhão carroceria de 5 t - rodovia pavimentada | [6 empty] | Valores em reais (R$)
|  |  | Utilização |  | Custo Horário |  |  | Custo
A - EQUIPAMENTOS |  | Quantidade | Operativa | Improdutiva | Produtivo | Improdutivo |  | Horário Total
E9687 | Caminhão carroceria com capacidade de 5 t - 115 kW | 1,00000 | 1,00 | 0,00 | 147.8657 | 50.2669 |  | 147.8657
[7 empty] | Custo horário total de equipamentos | 147.8657
B - MÃO DE OBRA |  | Quantidade | Unidade |  | Custo Hórario |  |  | Custo Hórario Total
[7 empty] | Custo horário total de mão de obra | 0
[7 empty] | Custo horário total de execução | 147.8657
[7 empty] | Custo unitário de execução | 1.1877
[7 empty] | Custo do FIC | 0
[7 empty] | Custo do FIT | 0
C - MATERIAL |  | Quantidade | Unidade |  | Preço Unitário |  |  | Custo Unitário
Custo unitário total de material
D - ATIVIDADES AUXILIARES |  | Quantidade | Unidade |  | Custo Unitário |  |  | Custo Unitário
Custo total de atividades auxiliares
Subtotal
E - TEMPO FIXO |  | Código | Quantidade | Unidade | Custo Unitário |  |  | Custo Unitário
Custo unitário total de tempo fixo
F - MOMENTO DE TRANSPORTE |  | Quantidade | Unidade |  | DMT |  |  | Custo Unitário
|  |  |  | LN | RP | P
[7 empty] | Custo unitário total de transporte | 0
[7 empty] | Custo unitário direto total | 1.19
Obs.
SISTEMA DE CUSTOS REFERENCIAIS DE OBRAS - SICRO
Custo Unitário de Referência |  |  | Janeiro/2023 |  |  | Produção da equipe | 8 | m³
S/C | Demolição manual de construções provisórias de madeira - com reaproveitamento | [6 empty] | Valores em reais (R$)
|  |  | Utilização |  | Custo Horário |  |  | Custo
A - EQUIPAMENTOS |  | Quantidade | Operativa | Improdutiva | Produtivo | Improdutivo |  | Horário Total
[7 empty] | Custo horário total de equipamentos | 0
B - MÃO DE OBRA |  | Quantidade | Unidade |  | Custo Hórario |  |  | Custo Hórario Total
P9808 | Carpinteiro | 1,00000 | h |  | 21.2017 |  |  | 21.2017
P9821 | Pedreiro | 1,00000 | h |  | 21.2389 |  |  | 21.2389
P9824 | Servente | 4 | h |  | 17.5105 |  |  | 70.042
[7 empty] | Custo horário total de mão de obra | 112.4826
[7 empty] | Custo horário total de execução | 112.4826
[7 empty] | Custo unitário de execução | 14.0603
[7 empty] | Custo do FIC | 0
[7 empty] | Custo do FIT | 0
C - MATERIAL |  | Quantidade | Unidade |  | Preço Unitário |  |  | Custo Unitário
[7 empty] | Custo unitário total de material | 0
D - ATIVIDADES AUXILIARES |  | Quantidade | Unidade |  | Custo Unitário |  |  | Custo Unitário
[7 empty] | Custo total de atividades auxiliares | 0
[7 empty] | Subtotal | 14.0603
E - TEMPO FIXO |  | Código | Quantidade | Unidade | Custo Unitário |  |  | Custo Unitário
[7 empty] | Custo unitário total de tempo fixo | 0
F - MOMENTO DE TRANSPORTE |  | Quantidade | Unidade |  | DMT |  |  | Custo Unitário
|  |  |  | LN | RP | P
[7 empty] | Custo unitário total de transporte | 0
[7 empty] | Custo unitário direto total | 14.06
Obs.
SISTEMA DE CUSTOS REFERENCIAIS DE OBRAS - SICRO
Custo Unitário de Referência |  |  | Janeiro/2023 |  |  | Produção da equipe | 0.03125 | un
S/C | Montagem de treliça lançadeira com capacidade 35,00 ton - 3 tramos | [6 empty] | Valores em reais (R$)
|  |  | Utilização |  | Custo Horário |  |  | Custo
A - EQUIPAMENTOS |  | Quantidade | Operativa | Improdutiva | Produtivo | Improdutivo |  | Horário Total
E9041 | Caminhão carroceria com guindauto com capacidade de 45 t.m - 188 kW | 1 | 1,00 | 0,00 | 412.1349 | 121.8666 |  | 412.1349
0
[7 empty] | Custo horário total de equipamentos | 412.1349
B - MÃO DE OBRA |  | Quantidade | Unidade |  | Custo Hórario |  |  | Custo Hórario Total
P9830 | Montador | 1 | h |  | 29.854 |  |  | 29.854
P9824 | Servente | 5 | h |  | 17.5105 |  |  | 87.5525
[7 empty] | Custo horário total de mão de obra | 117.4065
[7 empty] | Custo horário total de execução | 529.5414
[7 empty] | Custo unitário de execução | 16945.3248
[7 empty] | Custo do FIC | 0
[7 empty] | Custo do FIT | 0
C - MATERIAL |  | Quantidade | Unidade |  | Preço Unitário |  |  | Custo Unitário
[7 empty] | Custo unitário total de material | 0
D - ATIVIDADES AUXILIARES |  | Quantidade | Unidade |  | Custo Unitário |  |  | Custo Unitário
[7 empty] | Custo total de atividades auxiliares | 0
[7 empty] | Subtotal | 16945.3248
E - TEMPO FIXO |  | Código | Quantidade | Unidade | Custo Unitário |  |  | Custo Unitário
Custo unitário total de tempo fixo
F - MOMENTO DE TRANSPORTE |  | Quantidade | Unidade |  | DMT |  |  | Custo Unitário
|  |  |  | LN | RP | P
[7 empty] | Custo unitário total de transporte | 0
[7 empty] | Custo unitário direto total | 16945.32
Obs. Montagem em 4 dias x 8 horas por dia ¦ A composição de preço inclui os serviços de carga ou descarga da treliça lançadeira na carreta reboque.
SISTEMA DE CUSTOS REFERENCIAIS DE OBRAS - SICRO
Custo Unitário de Referência |  |  | Janeiro/2023 |  |  | Produção da equipe | 0.03125 | un
S/C | Desmontagem de treliça lançadeira com capacidade 35,00 ton - 1 tramo | [6 empty] | Valores em reais (R$)
|  |  | Utilização |  | Custo Horário |  |  | Custo
A - EQUIPAMENTOS |  | Quantidade | Operativa | Improdutiva | Produtivo | Improdutivo |  | Horário Total
E9041 | Caminhão carroceria com guindauto com capacidade de 45 t.m - 188 kW | 1 | 1,00 | 0,00 | 412.1349 | 121.8666 |  | 412.1349
0
[7 empty] | Custo horário total de equipamentos | 412.1349
B - MÃO DE OBRA |  | Quantidade | Unidade |  | Custo Hórario |  |  | Custo Hórario Total
P9830 | Montador | 1 | h |  | 29.854 |  |  | 29.854
P9824 | Servente | 5 | h |  | 17.5105 |  |  | 87.5525
[7 empty] | Custo horário total de mão de obra | 117.4065
[7 empty] | Custo horário total de execução | 529.5414
[7 empty] | Custo unitário de execução | 16945.3248
[7 empty] | Custo do FIC | 0
[7 empty] | Custo do FIT | 0
C - MATERIAL |  | Quantidade | Unidade |  | Preço Unitário |  |  | Custo Unitário
[7 empty] | Custo unitário total de material | 0
D - ATIVIDADES AUXILIARES |  | Quantidade | Unidade |  | Custo Unitário |  |  | Custo Unitário
[7 empty] | Custo total de atividades auxiliares | 0
[7 empty] | Subtotal | 16945.3248
E - TEMPO FIXO |  | Código | Quantidade | Unidade | Custo Unitário |  |  | Custo Unitário
Custo unitário total de tempo fixo
F - MOMENTO DE TRANSPORTE |  | Quantidade | Unidade |  | DMT |  |  | Custo Unitário
|  |  |  | LN | RP | P
[7 empty] | Custo unitário total de transporte | 0
[7 empty] | Custo unitário direto total | 16945.32
Obs. Desmontagem em 4 dias x 8 horas por dia ¦ A composição de preço inclui os serviços de carga ou descarga da treliça lançadeira na carreta reboque.
SISTEMA DE CUSTOS REFERENCIAIS DE OBRAS - SICRO
Custo Unitário de Referência |  |  | Janeiro/2023 |  |  | Produção da equipe | 0.25 | un
S/C | Deslocamento e posicionamento de viga pré-moldada até 35,00 ton | [6 empty] | Valores em reais (R$)
|  |  | Utilização |  | Custo Horário |  |  | Custo
A - EQUIPAMENTOS |  | Quantidade | Operativa | Improdutiva | Produtivo | Improdutivo |  | Horário Total
S-93287 | Guindaste hidraulico autopropelido, com lança telescópica 40m, capacidade 60 ton, 260 kW | 1 | 0.5 | 0.5 | 353.83 | 87.71 |  | 220.77
E9666 | Cavalo mecânico com semi-reboque e capacidade de 45 t - 295 kW | 1 | 1 | 0 | 429.7719 | 116.9894 |  | 429.7719
[7 empty] | Custo horário total de equipamentos | 650.5419
B - MÃO DE OBRA |  | Quantidade | Unidade |  | Custo Hórario |  |  | Custo Hórario Total
P9830 | Montador | 1 | h |  | 29.854 |  |  | 29.854
P9824 | Servente | 5 | h |  | 17.5105 |  |  | 87.5525
[7 empty] | Custo horário total de mão de obra | 117.4065
[7 empty] | Custo horário total de execução | 767.9484
[7 empty] | Custo unitário de execução | 3071.7936
[7 empty] | Custo do FIC | 0
[7 empty] | Custo do FIT | 0
C - MATERIAL |  | Quantidade | Unidade |  | Preço Unitário |  |  | Custo Unitário
[7 empty] | Custo unitário total de material | 0
D - ATIVIDADES AUXILIARES |  | Quantidade | Unidade |  | Custo Unitário |  |  | Custo Unitário
[7 empty] | Custo total de atividades auxiliares | 0
[7 empty] | Subtotal | 3071.7936
E - TEMPO FIXO |  | Código | Quantidade | Unidade | Custo Unitário |  |  | Custo Unitário
Custo unitário total de tempo fixo
F - MOMENTO DE TRANSPORTE |  | Quantidade | Unidade |  | DMT |  |  | Custo Unitário
|  |  |  | LN | RP | P
[7 empty] | Custo unitário total de transporte | 0
[7 empty] | Custo unitário direto total | 3071.79
Obs. Posicionamento de 4 vigas por dia / 1 viga em 2 horas
SISTEMA DE CUSTOS REFERENCIAIS DE OBRAS - SICRO
Custo Unitário de Referência |  |  | Janeiro/2023 |  |  | Produção da equipe | 0.25 | un
S/C | Lançamento de viga pré-moldada com utilização de treliça lançadeira capacidade 35,00 ton - 3 tramos | [6 empty] | Valores em reais (R$)
|  |  | Utilização |  | Custo Horário |  |  | Custo
A - EQUIPAMENTOS |  | Quantidade | Operativa | Improdutiva | Produtivo | Improdutivo |  | Horário Total
S/C | Treliça lançadeira com capacidade de 35,00 ton | 1 | 1 | 0 | 49.1939 | 44.6939 |  | 49.1939
S/C | Talha com capacidade de 10 ton | 4 | 1 | 0 | 0.3308 | 0.2293 |  | 1.3232
E9761 | Guincho de coluna com capacidade de 200 kg - 920 W | 2 | 1 | 0 | 0.6165 | 0.3831 |  | 1.233
[7 empty] | Custo horário total de equipamentos | 51.7501
B - MÃO DE OBRA |  | Quantidade | Unidade |  | Custo Hórario |  |  | Custo Hórario Total
P9830 | Montador | 1 | h |  | 29.854 |  |  | 29.854
P9824 | Servente | 5 | h |  | 17.5105 |  |  | 87.5525
[7 empty] | Custo horário total de mão de obra | 117.4065
[7 empty] | Custo horário total de execução | 169.1566
[7 empty] | Custo unitário de execução | 676.6264
[7 empty] | Custo do FIC | 0
[7 empty] | Custo do FIT | 0
C - MATERIAL |  | Quantidade | Unidade |  | Preço Unitário |  |  | Custo Unitário
[7 empty] | Custo unitário total de material | 0
D - ATIVIDADES AUXILIARES |  | Quantidade | Unidade |  | Custo Unitário |  |  | Custo Unitário
[7 empty] | Custo total de atividades auxiliares | 0
[7 empty] | Subtotal | 676.6264
E - TEMPO FIXO |  | Código | Quantidade | Unidade | Custo Unitário |  |  | Custo Unitário
Custo unitário total de tempo fixo
F - MOMENTO DE TRANSPORTE |  | Quantidade | Unidade |  | DMT |  |  | Custo Unitário
|  |  |  | LN | RP | P
[7 empty] | Custo unitário total de transporte | 0
[7 empty] | Custo unitário direto total | 676.63
Obs. Lançamento de 2 vigas por dia
SISTEMA DE CUSTOS REFERENCIAIS DE OBRAS - SICRO
Custo Unitário de Referência |  |  | Janeiro/2023 |  |  | Produção da equipe | 4.067 | m³
2306065 | Estaca raiz perfurada no solo com D = 31 cm - confecção | m³ | 149.41 |  |  |  |  | Valores em reais (R$)
|  |  | Utilização |  | Custo Horário |  |  | Custo
A - EQUIPAMENTOS |  | Quantidade | Operativa | Improdutiva | Produtivo | Improdutivo |  | Horário Total
E9750 | Bomba de injeção de argamassa com capacidade de 50 l/min | 0.12328 | 1 | 0,00 | 6.2599 | 3.6595 |  | 0.7717
E9605 | Caminhão tanque com capacidade de 6.000 l - 136 Kw | 1 | 0.06 | 0.94 | 263.7982 | 64.3452 |  | 76.3124
E9779 | Grupo gerador - 100/110 kVA | 0.16353 | 1 | 0 | 118.9518 | 8.0072 |  | 19.4522
E9694 | Misturador de argamassa de alta turbulência com capacidade de 220 l - 13kW | 0.16353 | 1 | 0 | 23.9376 | 22.2095 |  | 3.9145
E9642 | Perfuratriz hidráulica sobre esteiras para estaca raiz - 56 kW | 1 | 1 | 0 | 283.0208 | 150.7927 |  | 283.0208
E9071 | Transportador manual carrinho de mão com capacidade de 80 l | 0.45525 | 1 | 0 | 0.7709 | 0.5241 |  | 0.351
[7 empty] | Custo horário total de equipamentos | 383.8226
B - MÃO DE OBRA |  | Quantidade | Unidade |  | Custo Hórario |  |  | Custo Hórario Total
P9824 | Servente | 4.4551 | h |  | 17.5105 |  |  | 78.0112
[7 empty] | Custo horário total de mão de obra | 78.0112
[7 empty] | Custo horário total de execução | 461.8338
[7 empty] | Custo unitário de execução | 113.5564
[7 empty] | Custo do FIC | 0
[7 empty] | Custo do FIT | 0
C - MATERIAL |  | Quantidade | Unidade |  | Preço Unitário |  |  | Custo Unitário
M0082 | Areia média lavada | 0.06476 | m³ |  | 77.2082 |  |  | 5
M0424 | Cimento Portland CP II - 32 | 49.8147 | kg |  | 0.5835 |  |  | 29.0669
M2320 | Tubo de revestimento em aço-carbono schedule 40 para estaca raiz - ponteira schedule 80, D = 273,0 mm, peso 67 kg/m | 0.001 | m³ |  | 2700.7033 |  |  | 2.7007
[7 empty] | Custo unitário total de material | 34.0669
D - ATIVIDADES AUXILIARES |  | Quantidade | Unidade |  | Custo Unitário |  |  | Custo Unitário
0
[7 empty] | Custo total de atividades auxiliares | 0
[7 empty] | Subtotal | 147.6233
E - TEMPO FIXO |  | Código | Quantidade | Unidade | Custo Unitário |  |  | Custo Unitário
M0082 | Areia média lavada - Caminhão basculante 10 m³ | 5914647 | 0.09714 | t | 1.74 |  |  | 0.169
M0424 | Cimento Portland CP II - 32 - Caminhão carroceria 15 t | 5914655 | 0.04981 | t | 32.38 |  |  | 1.6128
M2320 | Tubo de revestimento em aço-carbono schedule 40 para estaca raiz - ponteira schedule 80, D = 273,0 mm, peso 67 kg/m | 5914655 | 7e-05 | t | 32.38 |  |  | 0.0023
[7 empty] | Custo unitário total de tempo fixo | 1.7818
F - MOMENTO DE TRANSPORTE |  | Quantidade | Unidade |  | DMT |  |  | Custo Unitário
|  |  |  | LN | RP | P
M0082 | Areia média lavada - Caminhão basculante 10 m³ | 0.09714 | tkm | 1.21 | 0.97 | 0.79 |  | 0
M0424 | Cimento Portland CP II - 32 - Caminhão carroceria 15 t | 0.04981 | tkm | 1.15 | 0.92 | 0.75 |  | 0
M2320 | Tubo de revestimento em aço-carbono schedule 40 para estaca raiz - ponteira schedule 80, D = 273,0 mm, peso 67 kg/m | 7e-05 | tkm | 1.15 | 0.92 | 0.75 | Custo unitário total de transporte | 0
[7 empty] | Custo unitário direto total | 149.41
Obs.
SISTEMA DE CUSTOS REFERENCIAIS DE OBRAS - SICRO
Custo Unitário de Referência |  |  | Janeiro/2023 |  |  | Produção da equipe | 0.747 | m³
2306070 | Estaca raiz perfurada na rocha com D = 31 cm - confecção | m³ | 1268.24 |  |  |  |  | Valores em reais (R$)
|  |  | Utilização |  | Custo Horário |  |  | Custo
A - EQUIPAMENTOS |  | Quantidade | Operativa | Improdutiva | Produtivo | Improdutivo |  | Horário Total
E9750 | Bomba de injeção de argamassa com capacidade de 50 l/min | 0.02264 | 1 | 0,00 | 6.2599 | 3.6595 |  | 0.1417
E9605 | Caminhão tanque com capacidade de 6.000 l - 136 Kw | 1 | 0.01 | 0.99 | 263.7982 | 64.3452 |  | 66.3397
E9652 | Compressor de ar portátil de 540,85 L/S (1.146 PCM) - 331,1 Kw | 1 | 1 | 0 | 470.6288 | 66.7762 |  | 470.6288
E9779 | Grupo gerador - 100/110 kVA | 0.03004 | 1 | 0 | 118.9518 | 8.0072 |  | 3.5733
E9694 | Misturador de argamassa de alta turbulência com capacidade de 220 l | 0.03004 | 1 | 0 | 23.9376 | 22.2095 |  | 0.7191
E9642 | Perfuratriz hidráulica sobre esteiras para estaca raiz - 56 kW | 1 | 1 | 0 | 283.0208 | 150.7927 |  | 283.0208
E9071 | Transportador manual carrinho de mão com capacidade de 80 l | 0.08362 | 1 | 0 | 0.7709 | 0.5241 |  | 0.0645
[7 empty] | Custo horário total de equipamentos | 824.4879
B - MÃO DE OBRA |  | Quantidade | Unidade |  | Custo Hórario |  |  | Custo Hórario Total
P9824 | Servente | 4.2415 | h |  | 17.5105 |  |  | 74.2706
[7 empty] | Custo horário total de mão de obra | 74.2706
[7 empty] | Custo horário total de execução | 898.7585
[7 empty] | Custo unitário de execução | 1203.1573
[7 empty] | Custo do FIC | 0
[7 empty] | Custo do FIT | 0
C - MATERIAL |  | Quantidade | Unidade |  | Preço Unitário |  |  | Custo Unitário
M0082 | Areia média lavada | 0.06476 | m³ |  | 77.2082 |  |  | 5
M0424 | Cimento Portland CP II - 32 | 49.8147 | kg |  | 0.5835 |  |  | 29.0669
M1644 | Coroa de botões esféricos - D = 251 mm (9 7/8”) | 0.0025 | un |  | 9211.8862 |  |  | 23.0297
M0669 | Martelo de fundo DTH - D = 8" | 0.0002 | um |  | 31014.7888 |  |  | 6.203
[7 empty] | Custo unitário total de material | 63.2996
D - ATIVIDADES AUXILIARES |  | Quantidade | Unidade |  | Custo Unitário |  |  | Custo Unitário
0
[7 empty] | Custo total de atividades auxiliares | 0
[7 empty] | Subtotal | 1266.4569
E - TEMPO FIXO |  | Código | Quantidade | Unidade | Custo Unitário |  |  | Custo Unitário
M0082 | Areia média lavada - Caminhão basculante 10 m³ | 5914647 | 0.09714 | t | 1.74 |  |  | 0.169
M0424 | Cimento Portland CP II - 32 - Caminhão carroceria 15 t | 5914655 | 0.04981 | t | 32.38 |  |  | 1.6128
[7 empty] | Custo unitário total de tempo fixo | 1.7818
F - MOMENTO DE TRANSPORTE |  | Quantidade | Unidade |  | DMT |  |  | Custo Unitário
|  |  |  | LN | RP | P
M0082 | Areia média lavada - Caminhão basculante 10 m³ | 0.363 | tkm | 1.21 | 0.97 | 0.79 |  | 0
M0424 | Cimento Portland CP II - 32 - Caminhão carroceria 15 t | 0.202 | tkm | 1.15 | 0.92 | 0.75 |  | 0
[7 empty] | Custo unitário total de transporte | 0
[7 empty] | Custo unitário direto total | 1268.24
Obs.
SISTEMA DE CUSTOS REFERENCIAIS DE OBRAS - SICRO
Custo Unitário de Referência |  |  | Janeiro/2023 |  |  | Produção da equipe | 9 | m³
1100657 | Adensamento de concreto por vibrador de imersão | m³ | 2.78 |  |  |  |  | Valores em reais (R$)
|  |  | Utilização |  | Custo Horário |  |  | Custo
A - EQUIPAMENTOS |  | Quantidade | Operativa | Improdutiva | Produtivo | Improdutivo |  | Horário Total
E9069 | Vibrador de imersão para concreto - 4,10 kW | 1 | 1 | 0,00 | 7.5445 | 0.8047 |  | 7.5445
[7 empty] | Custo horário total de equipamentos | 7.5445
B - MÃO DE OBRA |  | Quantidade | Unidade |  | Custo Hórario |  |  | Custo Hórario Total
P9824 | Servente | 1 | h |  | 17.5105 |  |  | 17.5105
[7 empty] | Custo horário total de mão de obra | 17.5105
[7 empty] | Custo horário total de execução | 25.055
[7 empty] | Custo unitário de execução | 2.7839
[7 empty] | Custo do FIC | 0
[7 empty] | Custo do FIT | 0
C - MATERIAL |  | Quantidade | Unidade |  | Preço Unitário |  |  | Custo Unitário
Custo unitário total de material
D - ATIVIDADES AUXILIARES |  | Quantidade | Unidade |  | Custo Unitário |  |  | Custo Unitário
Custo total de atividades auxiliares
[7 empty] | Subtotal | 2.7839
E - TEMPO FIXO |  | Código | Quantidade | Unidade | Custo Unitário |  |  | Custo Unitário
Custo unitário total de tempo fixo
F - MOMENTO DE TRANSPORTE |  | Quantidade | Unidade |  | DMT |  |  | Custo Unitário
|  |  |  | LN | RP | P
Custo unitário total de transporte
[7 empty] | Custo unitário direto total | 2.78
Obs.
SISTEMA DE CUSTOS REFERENCIAIS DE OBRAS - SICRO
Custo Unitário de Referência |  |  | Janeiro/2023 |  |  | Produção da equipe | 23.86 | m³
4915609 | Regularização de valas com apiloamento do fundo | m³ | 1.89 |  |  |  |  | Valores em reais (R$)
|  |  | Utilização |  | Custo Horário |  |  | Custo
A - EQUIPAMENTOS |  | Quantidade | Operativa | Improdutiva | Produtivo | Improdutivo |  | Horário Total
E9647 | Compactador manual com soquete vibratório - 4,1 kW | 1 | 1 | 0,00 | 8.4447 | 1.1823 |  | 8.4447
[7 empty] | Custo horário total de equipamentos | 8.4447
B - MÃO DE OBRA |  | Quantidade | Unidade |  | Custo Hórario |  |  | Custo Hórario Total
P9824 | Servente | 2 | h |  | 17.5105 |  |  | 35.021
[7 empty] | Custo horário total de mão de obra | 35.021
[7 empty] | Custo horário total de execução | 43.4657
[7 empty] | Custo unitário de execução | 1.8217
[7 empty] | Custo do FIC | 0.064
[7 empty] | Custo do FIT | 0
C - MATERIAL |  | Quantidade | Unidade |  | Preço Unitário |  |  | Custo Unitário
Custo unitário total de material
D - ATIVIDADES AUXILIARES |  | Quantidade | Unidade |  | Custo Unitário |  |  | Custo Unitário
Custo total de atividades auxiliares
[7 empty] | Subtotal | 1.8857
E - TEMPO FIXO |  | Código | Quantidade | Unidade | Custo Unitário |  |  | Custo Unitário
Custo unitário total de tempo fixo
F - MOMENTO DE TRANSPORTE |  | Quantidade | Unidade |  | DMT |  |  | Custo Unitário
|  |  |  | LN | RP | P
Custo unitário total de transporte
[7 empty] | Custo unitário direto total | 1.89
Obs.
COMPOSIÇÃO PRÓPRIA
Custo Unitário de Referência |  |  | Janeiro/2023 |  |  | Produção da equipe | 1 | un
S/C | Lançamento de vigapré-moldad com utilização de treliça lançadeira, incluso montagem e desmontagem | [6 empty] | Valores em reais (R$)
|  |  | Utilização |  | Custo Horário |  |  | Custo
A - EQUIPAMENTOS |  | Quantidade | Operativa | Improdutiva | Produtivo | Improdutivo |  | Horário Total
INS-617441 | Lançamento de vigapré-moldad com utilização de treliça lançadeira, incluso montagem e desmontagem | 1 | 1,00 | 0,00 | 14904 | 0 |  | 14904
0
[7 empty] | Custo horário total de equipamentos | 14904
B - MÃO DE OBRA |  | Quantidade | Unidade |  | Custo Hórario |  |  | Custo Hórario Total
Custo horário total de mão de obra
[7 empty] | Custo horário total de execução | 14904
[7 empty] | Custo unitário de execução | 14904
[7 empty] | Custo do FIC | 0
[7 empty] | Custo do FIT | 0
C - MATERIAL |  | Quantidade | Unidade |  | Preço Unitário |  |  | Custo Unitário
[7 empty] | Custo unitário total de material | 0
D - ATIVIDADES AUXILIARES |  | Quantidade | Unidade |  | Custo Unitário |  |  | Custo Unitário
[7 empty] | Custo total de atividades auxiliares | 0
[7 empty] | Subtotal | 14904
E - TEMPO FIXO |  | Código | Quantidade | Unidade | Custo Unitário |  |  | Custo Unitário
Custo unitário total de tempo fixo
F - MOMENTO DE TRANSPORTE |  | Quantidade | Unidade |  | DMT |  |  | Custo Unitário
|  |  |  | LN | RP | P
[7 empty] | Custo unitário total de transporte | 0
[7 empty] | Custo unitário direto total | 14904
Obs.
COMPOSIÇÃO PRÓPRIA
Custo Unitário de Referência |  |  | Janeiro/2023 |  |  | Produção da equipe | 1 | mês
S/C | Locação de par de carrelone para suporte na operação de vigas pré-moldadas | [6 empty] | Valores em reais (R$)
|  |  | Utilização |  | Custo Horário |  |  | Custo
A - EQUIPAMENTOS |  | Quantidade | Operativa | Improdutiva | Produtivo | Improdutivo |  | Horário Total
INS-590091 | Locação de par de carrelone para suporte na operação de vigas pré-moldadas | 1 | 1,00 | 0,00 | 65000 | 0 |  | 65000
0
[7 empty] | Custo horário total de equipamentos | 65000
B - MÃO DE OBRA |  | Quantidade | Unidade |  | Custo Hórario |  |  | Custo Hórario Total
Custo horário total de mão de obra
[7 empty] | Custo horário total de execução | 65000
[7 empty] | Custo unitário de execução | 65000
[7 empty] | Custo do FIC | 0
[7 empty] | Custo do FIT | 0
C - MATERIAL |  | Quantidade | Unidade |  | Preço Unitário |  |  | Custo Unitário
[7 empty] | Custo unitário total de material | 0
D - ATIVIDADES AUXILIARES |  | Quantidade | Unidade |  | Custo Unitário |  |  | Custo Unitário
[7 empty] | Custo total de atividades auxiliares | 0
[7 empty] | Subtotal | 65000
E - TEMPO FIXO |  | Código | Quantidade | Unidade | Custo Unitário |  |  | Custo Unitário
Custo unitário total de tempo fixo
F - MOMENTO DE TRANSPORTE |  | Quantidade | Unidade |  | DMT |  |  | Custo Unitário
|  |  |  | LN | RP | P
[7 empty] | Custo unitário total de transporte | 0
[7 empty] | Custo unitário direto total | 65000
Obs.
COMPOSIÇÃO PRÓPRIA
Custo Unitário de Referência |  |  | Janeiro/2023 |  |  | Produção da equipe | 1 | un
S/C | Mão de obra, materiais e equipamentos para suporte no lançamento de vigas pré-moldadas | un | 464.77 |  |  |  |  | Valores em reais (R$)
|  |  | Utilização |  | Custo Horário |  |  | Custo
A - EQUIPAMENTOS |  | Quantidade | Operativa | Improdutiva | Produtivo | Improdutivo |  | Horário Total
E9776 | Grupo gerador - 145/160 KVA | 1 | 1 | 0,00 | 183.9664 | 12.5316 |  | 183.9664
[7 empty] | Custo horário total de equipamentos | 183.9664
B - MÃO DE OBRA |  | Quantidade | Unidade |  | Custo Hórario |  |  | Custo Hórario Total
P9802 | Ajudante especializado | 8 | h |  | 22.6577 |  |  | 181.2616
[7 empty] | Custo horário total de mão de obra | 181.2616
[7 empty] | Custo horário total de execução | 365.228
[7 empty] | Custo unitário de execução | 365.228
[7 empty] | Custo do FIC | 0
[7 empty] | Custo do FIT | 0
C - MATERIAL |  | Quantidade | Unidade |  | Preço Unitário |  |  | Custo Unitário
M0804 | Cabo de aço - D = 13 mm | 1.4 | m |  | 29.8805 |  |  | 41.8327
M0019 | Esticador para cabo de aço - D = 13 mm | 0.1 | un |  | 134.7103 |  |  | 13.471
M0018 | Grampo pesado para cabo de aço - D = 13 mm | 2.4 | un |  | 18.4169 |  |  | 44.2006
[7 empty] | Custo unitário total de material | 99.5043
D - ATIVIDADES AUXILIARES |  | Quantidade | Unidade |  | Custo Unitário |  |  | Custo Unitário
5914655 | Carga, manobra e descarga de materiais diversos em caminhão carroceria de 15 t - carga e descarga manuais | 0.0012 | Kg |  | 32.38 |  |  | 0.038856
[7 empty] | Custo total de atividades auxiliares | 0.038856
[7 empty] | Subtotal | 464.7712
E - TEMPO FIXO |  | Código | Quantidade | Unidade | Custo Unitário |  |  | Custo Unitário
Custo unitário total de tempo fixo
F - MOMENTO DE TRANSPORTE |  | Quantidade | Unidade |  | DMT |  |  | Custo Unitário
|  |  |  | LN | RP | P
Custo unitário total de transporte
[7 empty] | Custo unitário direto total | 464.77
Obs.
COMPOSIÇÃO PRÓPRIA
Custo Unitário de Referência |  |  | Janeiro/2023 |  |  | Produção da equipe | 0.83 | und
S/C | Içamento de viga pré-moldada com utilização de guindaste | und | 5554.97 |  |  |  |  | Valores em reais (R$)
|  |  | Utilização |  | Custo Horário |  |  | Custo
A - EQUIPAMENTOS |  | Quantidade | Operativa | Improdutiva | Produtivo | Improdutivo |  | Horário Total
E9095 | Guindaste móvel sobre pneus com 8 eixos com capacidade de 15.000 kN.m - 500 Kw | 2 | 1 | 0,00 | 2252.7807 | 1179.2465 |  | 4505.5614
[7 empty] | Custo horário total de equipamentos | 4505.5614
B - MÃO DE OBRA |  | Quantidade | Unidade |  | Custo Hórario |  |  | Custo Hórario Total
P9824 | Servente | 6 | h |  | 17.5105 |  |  | 105.063
[7 empty] | Custo horário total de mão de obra | 105.063
[7 empty] | Custo horário total de execução | 4610.6244
[7 empty] | Custo unitário de execução | 5554.9692
[7 empty] | Custo do FIC | 0
[7 empty] | Custo do FIT | 0
C - MATERIAL |  | Quantidade | Unidade |  | Preço Unitário |  |  | Custo Unitário
Custo unitário total de material
D - ATIVIDADES AUXILIARES |  | Quantidade | Unidade |  | Custo Unitário |  |  | Custo Unitário
Custo total de atividades auxiliares
[7 empty] | Subtotal | 5554.9692
E - TEMPO FIXO |  | Código | Quantidade | Unidade | Custo Unitário |  |  | Custo Unitário
Custo unitário total de tempo fixo
F - MOMENTO DE TRANSPORTE |  | Quantidade | Unidade |  | DMT |  |  | Custo Unitário
|  |  |  | LN | RP | P
Custo unitário total de transporte
[7 empty] | Custo unitário direto total | 5554.97
Obs.
COMPOSIÇÃO PRÓPRIA
Custo Unitário de Referência |  |  | Janeiro/2023 |  |  | Produção da equipe | 33.2 | un
1106139 | Concreto fck = 30 MPa - confecção em central dosadora de 40 m³/h - areia e brita comerciais | un | 307.07 |  |  |  |  | Valores em reais (R$)
|  |  | Utilização |  | Custo Horário |  |  | Custo
A - EQUIPAMENTOS |  | Quantidade | Operativa | Improdutiva | Produtivo | Improdutivo |  | Horário Total
E9584 | Carregadeira de pneus com capacidade de 1,72 m³ - 113 Kw | 1 | 0.45 | 0.55 | 200.317 | 92.3878 |  | 140.9559
E9590 | Central de concreto com capacidade de 40 m³/h - dosadora fixa | 1 | 1 | 0 | 87.5253 | 66.3065 |  | 87.5253
E9763 | Grupo gerador - 36/40 kVA | 1 | 1 | 0 | 48.7945 | 7.101 |  | 48.7945
[7 empty] | Custo horário total de equipamentos | 277.2757
B - MÃO DE OBRA |  | Quantidade | Unidade |  | Custo Hórario |  |  | Custo Hórario Total
P9824 | Servente | 1 | h |  | 17.5105 |  |  | 17.5105
[7 empty] | Custo horário total de mão de obra | 17.5105
[7 empty] | Custo horário total de execução | 294.7862
[7 empty] | Custo unitário de execução | 8.8791
[7 empty] | Custo do FIC | 0
[7 empty] | Custo do FIT | 0
C - MATERIAL |  | Quantidade | Unidade |  | Preço Unitário |  |  | Custo Unitário
M0030 | Aditivo plastificante e retardador tipo Plastiment ou similar | 0.98235 | kg |  | 7.171 |  |  | 7.0444
M0082 | Areia média lavada | 0.60772 | m³ |  | 77.2082 |  |  | 46.921
M0191 | Brita 1 | 0.36754 | m³ |  | 76.4573 |  |  | 28.1011
M0192 | Brita 2 | 0.3675 | m³ |  | 76.4573 |  |  | 28.0981
M1954 | Cimento Portland CP II - 32 - a granel | 327.4499 | kg |  | 0.5511 |  |  | 180.4576
[7 empty] | Custo unitário total de material | 290.6222
D - ATIVIDADES AUXILIARES |  | Quantidade | Unidade |  | Custo Unitário |  |  | Custo Unitário
[7 empty] | Custo total de atividades auxiliares | 0
[7 empty] | Subtotal | 299.5013
E - TEMPO FIXO |  | Código | Quantidade | Unidade | Custo Unitário |  |  | Custo Unitário
M0030 | Aditivo plastificante e retardador tipo Plastiment ou similar | 5914655 | 0.00098 | t | 32.38 |  |  | 0.0317
M0082 | Areia média lavada | 5914647 | 0.91158 | t | 1.74 |  |  | 1.5861
M0191 | Brita 1 | 5914647 | 0.55131 | t | 1.74 |  |  | 0.9593
M0192 | Brita 2 | 5914647 | 0.55131 | t | 1.74 |  |  | 0.9593
M1954 | Cimento Portland CP II - 32 - a granel | 5914363 | 0.32745 | t | 12.32 |  |  | 4.0342
[7 empty] | Custo unitário total de tempo fixo | 7.5706
F - MOMENTO DE TRANSPORTE |  | Quantidade | Unidade |  | DMT |  |  | Custo Unitário
|  |  |  | LN | RP | P
Custo unitário total de transporte
[7 empty] | Custo unitário direto total | 307.07
Obs.
COMPOSIÇÃO PRÓPRIA
Custo Unitário de Referência |  |  | Janeiro/2023 |  |  | Produção da equipe | 33.2 | un
1107860 | Lançamento mecânico de concreto com bomba lança sobre chassi com capacidade de 50 m³/h - confecção em central dosadora de 40 m³/h | un | 39.7 |  |  |  |  | Valores em reais (R$)
|  |  | Utilização |  | Custo Horário |  |  | Custo
A - EQUIPAMENTOS |  | Quantidade | Operativa | Improdutiva | Produtivo | Improdutivo |  | Horário Total
E9787 | Bomba para concreto com lança montada sobre chassi com capacidade de 50 m³/h - 136 Kw | 1 | 0.8 | 0.2 | 423.2343 | 202.3691 |  | 379.0613
[7 empty] | Custo horário total de equipamentos | 379.0613
B - MÃO DE OBRA |  | Quantidade | Unidade |  | Custo Hórario |  |  | Custo Hórario Total
P9821 | Pedreiro | 1 | h |  | 21.2389 |  |  | 21.2389
P9824 | Servente | 4 | h |  | 17.5105 |  |  | 70.042
[7 empty] | Custo horário total de mão de obra | 91.2809
[7 empty] | Custo horário total de execução | 470.3422
[7 empty] | Custo unitário de execução | 14.1669
[7 empty] | Custo do FIC | 0
[7 empty] | Custo do FIT | 0
C - MATERIAL |  | Quantidade | Unidade |  | Preço Unitário |  |  | Custo Unitário
0
[7 empty] | Custo unitário total de material | 0
D - ATIVIDADES AUXILIARES |  | Quantidade | Unidade |  | Custo Unitário |  |  | Custo Unitário
1110000 | Concreto | 1 | m³ |  | 0 |  |  | 0
[7 empty] | Custo total de atividades auxiliares | 0
[7 empty] | Subtotal | 14.1669
E - TEMPO FIXO |  | Código | Quantidade | Unidade | Custo Unitário |  |  | Custo Unitário
1110000 | Concreto | 5919538 | 2.4 | t | 10.64 |  |  | 25.536
[7 empty] | Custo unitário total de tempo fixo | 25.536
F - MOMENTO DE TRANSPORTE |  | Quantidade | Unidade |  | DMT |  |  | Custo Unitário
|  |  |  | LN | RP | P
Custo unitário total de transporte
[7 empty] | Custo unitário direto total | 39.7
Obs.
COMPOSIÇÃO PRÓPRIA
Custo Unitário de Referência |  |  | Janeiro/2023 |  |  | Produção da equipe | 3.5794 | un
2003850 | Lastro de brita comercial compactado com soquete vibratório - espalhamento manual | un | 92.72 |  |  |  |  | Valores em reais (R$)
|  |  | Utilização |  | Custo Horário |  |  | Custo
A - EQUIPAMENTOS |  | Quantidade | Operativa | Improdutiva | Produtivo | Improdutivo |  | Horário Total
E9647 | Compactador manual com soquete vibratório - 4,1 kW | 1 | 1 | 0 | 8.4447 | 1.1823 |  | 8.4447
[7 empty] | Custo horário total de equipamentos | 8.4447
B - MÃO DE OBRA |  | Quantidade | Unidade |  | Custo Hórario |  |  | Custo Hórario Total
P9824 | Servente | 1.5 | h |  | 17.5105 |  |  | 26.2658
[7 empty] | Custo horário total de mão de obra | 26.2658
[7 empty] | Custo horário total de execução | 34.7105
[7 empty] | Custo unitário de execução | 9.6973
[7 empty] | Custo do FIC | 0
[7 empty] | Custo do FIT | 0
C - MATERIAL |  | Quantidade | Unidade |  | Preço Unitário |  |  | Custo Unitário
M0192 | Brita 2 | 1.05 | m³ |  | 76.4573 |  |  | 80.2802
[7 empty] | Custo unitário total de material | 80.2802
D - ATIVIDADES AUXILIARES |  | Quantidade | Unidade |  | Custo Unitário |  |  | Custo Unitário
0
[7 empty] | Custo total de atividades auxiliares | 0
[7 empty] | Subtotal | 89.9775
E - TEMPO FIXO |  | Código | Quantidade | Unidade | Custo Unitário |  |  | Custo Unitário
M0192 | Brita 2 - Caminhão basculante 10 m³ | 5914647 | 1.575 | t | 1.74 |  |  | 2.7405
[7 empty] | Custo unitário total de tempo fixo | 2.7405
F - MOMENTO DE TRANSPORTE |  | Quantidade | Unidade |  | DMT |  |  | Custo Unitário
|  |  |  | LN | RP | P
Custo unitário total de transporte
[7 empty] | Custo unitário direto total | 92.72
Obs.
COMPOSIÇÃO PRÓPRIA
Custo Unitário de Referência |  |  | Janeiro/2023 |  |  | Produção da equipe | 1.66 | un
5915400 | Carga, descarga e manobra de vigas pré-moldadas de até 500 kN em cavalo mecânico com dolly de 4 eixos com capacidade de 57 t | un | 3511.64 |  |  |  |  | Valores em reais (R$)
|  |  | Utilização |  | Custo Horário |  |  | Custo
A - EQUIPAMENTOS |  | Quantidade | Operativa | Improdutiva | Produtivo | Improdutivo |  | Horário Total
E9169 | Cavalo mecânico com dolly pneumático de 4 eixos e mesas de giro com capacidade de 57 t - 323 Kw | 1 | 1 | 0 | 576.4525 | 172.1657 |  | 576.4525
E9094 | Guindaste móvel sobre pneus com 6 eixos com capacidade de 10.500 kNm - 450 kW | 2 | 1 | 0 | 2591.4125 | 1329.8207 |  | 5182.825
[7 empty] | Custo horário total de equipamentos | 5759.2775
B - MÃO DE OBRA |  | Quantidade | Unidade |  | Custo Hórario |  |  | Custo Hórario Total
P9824 | Servente | 4 | h |  | 17.5105 |  |  | 70.042
[7 empty] | Custo horário total de mão de obra | 70.042
[7 empty] | Custo horário total de execução | 5829.3195
[7 empty] | Custo unitário de execução | 3511.6383
[7 empty] | Custo do FIC | 0
[7 empty] | Custo do FIT | 0
C - MATERIAL |  | Quantidade | Unidade |  | Preço Unitário |  |  | Custo Unitário
0
[7 empty] | Custo unitário total de material | 0
D - ATIVIDADES AUXILIARES |  | Quantidade | Unidade |  | Custo Unitário |  |  | Custo Unitário
0
[7 empty] | Custo total de atividades auxiliares | 0
[7 empty] | Subtotal | 3511.6383
E - TEMPO FIXO |  | Código | Quantidade | Unidade | Custo Unitário |  |  | Custo Unitário
0
[7 empty] | Custo unitário total de tempo fixo | 0
F - MOMENTO DE TRANSPORTE |  | Quantidade | Unidade |  | DMT |  |  | Custo Unitário
|  |  |  | LN | RP | P
Custo unitário total de transporte
[7 empty] | Custo unitário direto total | 3511.64
Obs.
COMPOSIÇÃO PRÓPRIA
Custo Unitário de Referência |  |  | Janeiro/2023 |  |  | Produção da equipe | 3.929 | un
1106165 | Concreto ciclópico fck = 20 MPa - confecção em betoneira e lançamento manual - areia, brita e pedra de mão comerciais | un | 313.27 |  |  |  |  | Valores em reais (R$)
|  |  | Utilização |  | Custo Horário |  |  | Custo
A - EQUIPAMENTOS |  | Quantidade | Operativa | Improdutiva | Produtivo | Improdutivo |  | Horário Total
[7 empty] | Custo horário total de equipamentos | 0
B - MÃO DE OBRA |  | Quantidade | Unidade |  | Custo Hórario |  |  | Custo Hórario Total
P9824 | Servente | 2 | h |  | 17.5105 |  |  | 35.021
[7 empty] | Custo horário total de mão de obra | 35.021
[7 empty] | Custo horário total de execução | 35.021
[7 empty] | Custo unitário de execução | 8.9135
[7 empty] | Custo do FIC | 0
[7 empty] | Custo do FIT | 0
C - MATERIAL |  | Quantidade | Unidade |  | Preço Unitário |  |  | Custo Unitário
M1097 | Pedra de Mão | 0.526 | m³ |  | 137.7165 |  |  | 72.4389
[7 empty] | Custo unitário total de material | 72.4389
D - ATIVIDADES AUXILIARES |  | Quantidade | Unidade |  | Custo Unitário |  |  | Custo Unitário
1107892 | Concreto fck = 20 MPa - confecção em betoneira e lançamento manual - areia e brita comerciais | 0.7 | m³ |  | 329.35 |  |  | 230.545
[7 empty] | Custo total de atividades auxiliares | 230.545
[7 empty] | Subtotal | 311.8974
E - TEMPO FIXO |  | Código | Quantidade | Unidade | Custo Unitário |  |  | Custo Unitário
M1097 | Pedra de Mão | 5914647 | 0.789 | t | 1.74 |  |  | 1.3729
[7 empty] | Custo unitário total de tempo fixo | 1.3729
F - MOMENTO DE TRANSPORTE |  | Quantidade | Unidade |  | DMT |  |  | Custo Unitário
|  |  |  | LN | RP | P
Custo unitário total de transporte
[7 empty] | Custo unitário direto total | 313.27
Obs.
COMPOSIÇÃO PRÓPRIA
Custo Unitário de Referência |  |  | Janeiro/2023 |  |  | Produção da equipe | 0.45865 | un
2306247 | Arrasamento de estacas de concreto com seção de até 900 cm² | un | 209.96 |  |  |  |  | Valores em reais (R$)
|  |  | Utilização |  | Custo Horário |  |  | Custo
A - EQUIPAMENTOS |  | Quantidade | Operativa | Improdutiva | Produtivo | Improdutivo |  | Horário Total
E9640 | Compressor de ar portátil de 33,51 l/s (71 PCM) - 14 Kw | 1 | 1 | 0 | 27.5793 | 7.1199 |  | 27.5793
E9677 | Martelete perfurador/rompedor a ar comprimido de 10 kg com capacidade de 1.800 gpm | 1 | 1 | 0 | 21.9828 | 20.9945 |  | 21.9828
E9071 | Transportador manual carrinho de mão com capacidade de 80 l | 0.40549 | 1 | 0 | 0.7709 | 0.5241 |  | 0.3126
[7 empty] | Custo horário total de equipamentos | 49.8747
B - MÃO DE OBRA |  | Quantidade | Unidade |  | Custo Hórario |  |  | Custo Hórario Total
P9824 | Servente | 0.68692 | h |  | 17.5105 |  |  | 12.0283
[7 empty] | Custo horário total de mão de obra | 12.0283
[7 empty] | Custo horário total de execução | 61.903
[7 empty] | Custo unitário de execução | 134.9678
[7 empty] | Custo do FIC | 0
[7 empty] | Custo do FIT | 0
C - MATERIAL |  | Quantidade | Unidade |  | Preço Unitário |  |  | Custo Unitário
M3505 | Material demolido - concreto simples | 1 | m³ |  | 0 |  |  | 0
M1391 | Ponteiro para martelete - D = 22 mm e C = 1,00 m | 0.178 | un |  | 421.3281 |  |  | 74.9964
[7 empty] | Custo unitário total de material | 74.9964
D - ATIVIDADES AUXILIARES |  | Quantidade | Unidade |  | Custo Unitário |  |  | Custo Unitário
0
[7 empty] | Custo total de atividades auxiliares | 0
[7 empty] | Subtotal | 209.9642
E - TEMPO FIXO |  | Código | Quantidade | Unidade | Custo Unitário |  |  | Custo Unitário
0
[7 empty] | Custo unitário total de tempo fixo | 0
F - MOMENTO DE TRANSPORTE |  | Quantidade | Unidade |  | DMT |  |  | Custo Unitário
|  |  |  | LN | RP | P
Custo unitário total de transporte
[7 empty] | Custo unitário direto total | 209.96
Obs.
COMPOSIÇÃO PRÓPRIA
Custo Unitário de Referência |  |  | Janeiro/2023 |  |  | Produção da equipe | 37.5 | un
2106235 | Escoramento metálico com quadro tubular contraventado - capacidade de carga até 3,8 t/m² - quadro de 1,0 x 1,0 x 1,2 m - utilização de 50 vezes - fornecimento, instalação e retirada | un | 2.7 |  |  |  |  | Valores em reais (R$)
|  |  | Utilização |  | Custo Horário |  |  | Custo
A - EQUIPAMENTOS |  | Quantidade | Operativa | Improdutiva | Produtivo | Improdutivo |  | Horário Total
[7 empty] | Custo horário total de equipamentos | 0
B - MÃO DE OBRA |  | Quantidade | Unidade |  | Custo Hórario |  |  | Custo Hórario Total
P9830 | Montador | 1 | h |  | 29.854 |  |  | 29.854
P9824 | Servente | 2 | h |  | 17.5105 |  |  | 35.021
[7 empty] | Custo horário total de mão de obra | 64.875
[7 empty] | Custo horário total de execução | 64.875
[7 empty] | Custo unitário de execução | 1.73
[7 empty] | Custo do FIC | 0
[7 empty] | Custo do FIT | 0
C - MATERIAL |  | Quantidade | Unidade |  | Preço Unitário |  |  | Custo Unitário
M0536 | Quadro tubular contraventado com acessórios de 1,0 x 1,0 x 1,2 m³ e capacidade de 6 t por poste | 0.00267 | un |  | 361.9225 |  |  | 0.9663
[7 empty] | Custo unitário total de material | 0.9663
D - ATIVIDADES AUXILIARES |  | Quantidade | Unidade |  | Custo Unitário |  |  | Custo Unitário
0
[7 empty] | Custo total de atividades auxiliares | 0
[7 empty] | Subtotal | 2.6963
E - TEMPO FIXO |  | Código | Quantidade | Unidade | Custo Unitário |  |  | Custo Unitário
M0536 | Quadro tubular contraventado com acessórios - C = 1,00 m, L = 1,00 m e H = 1,25 m - Caminhão carroceria 15 t | 5914655 | 0.00022 | t | 32.38 |  |  | 0.0071
[7 empty] | Custo unitário total de tempo fixo | 0.0071
F - MOMENTO DE TRANSPORTE |  | Quantidade | Unidade |  | DMT |  |  | Custo Unitário
|  |  |  | LN | RP | P
Custo unitário total de transporte
[7 empty] | Custo unitário direto total | 2.7
Obs.
COMPOSIÇÃO PRÓPRIA
Custo Unitário de Referência |  |  | Janeiro/2023 |  |  | Produção da equipe | 19.58 | un
5915373 | Carga, manobra e descarga de materiais diversos em caminhão carroceria com capacidade de 7 t e com guindauto de 20 t.m | un | 17.79 |  |  |  |  | Valores em reais (R$)
|  |  | Utilização |  | Custo Horário |  |  | Custo
A - EQUIPAMENTOS |  | Quantidade | Operativa | Improdutiva | Produtivo | Improdutivo |  | Horário Total
E9686 | Caminhão carroceria com guindauto com capacidade de 20 t.m - 136 kW | 1 | 1 | 0 | 313.2877 | 101.7877 |  | 313.2877
[7 empty] | Custo horário total de equipamentos | 313.2877
B - MÃO DE OBRA |  | Quantidade | Unidade |  | Custo Hórario |  |  | Custo Hórario Total
P9824 | Servente | 2 | h |  | 17.5105 |  |  | 35.021
[7 empty] | Custo horário total de mão de obra | 35.021
[7 empty] | Custo horário total de execução | 348.3087
[7 empty] | Custo unitário de execução | 17.789
[7 empty] | Custo do FIC | 0
[7 empty] | Custo do FIT | 0
C - MATERIAL |  | Quantidade | Unidade |  | Preço Unitário |  |  | Custo Unitário
0
[7 empty] | Custo unitário total de material | 0
D - ATIVIDADES AUXILIARES |  | Quantidade | Unidade |  | Custo Unitário |  |  | Custo Unitário
0
[7 empty] | Custo total de atividades auxiliares | 0
[7 empty] | Subtotal | 17.789
E - TEMPO FIXO |  | Código | Quantidade | Unidade | Custo Unitário |  |  | Custo Unitário
0
[7 empty] | Custo unitário total de tempo fixo | 0
F - MOMENTO DE TRANSPORTE |  | Quantidade | Unidade |  | DMT |  |  | Custo Unitário
|  |  |  | LN | RP | P
Custo unitário total de transporte
[7 empty] | Custo unitário direto total | 17.79
Obs.
COMPOSIÇÃO PRÓPRIA
Custo Unitário de Referência |  |  | Janeiro/2023 |  |  | Produção da equipe | 26 | un
5501706 | Escavação mecânica com retroescavadeira em material de 1ª categoria | un | 7.07 |  |  |  |  | Valores em reais (R$)
|  |  | Utilização |  | Custo Horário |  |  | Custo
A - EQUIPAMENTOS |  | Quantidade | Operativa | Improdutiva | Produtivo | Improdutivo |  | Horário Total
E9526 | Retroescavadeira de pneus com capacidade de 0,76 m³ - 58 Kw | 1 | 1 | 0 | 162.0603 | 73.9889 |  | 162.0603
[7 empty] | Custo horário total de equipamentos | 162.0603
B - MÃO DE OBRA |  | Quantidade | Unidade |  | Custo Hórario |  |  | Custo Hórario Total
P9824 | Servente | 1 | h |  | 17.5105 |  |  | 17.5105
[7 empty] | Custo horário total de mão de obra | 17.5105
[7 empty] | Custo horário total de execução | 179.5708
[7 empty] | Custo unitário de execução | 6.9066
[7 empty] | Custo do FIC | 0.1641
[7 empty] | Custo do FIT | 0
C - MATERIAL |  | Quantidade | Unidade |  | Preço Unitário |  |  | Custo Unitário
0
[7 empty] | Custo unitário total de material | 0
D - ATIVIDADES AUXILIARES |  | Quantidade | Unidade |  | Custo Unitário |  |  | Custo Unitário
0
[7 empty] | Custo total de atividades auxiliares | 0
[7 empty] | Subtotal | 7.0707
E - TEMPO FIXO |  | Código | Quantidade | Unidade | Custo Unitário |  |  | Custo Unitário
0
[7 empty] | Custo unitário total de tempo fixo | 0
F - MOMENTO DE TRANSPORTE |  | Quantidade | Unidade |  | DMT |  |  | Custo Unitário
|  |  |  | LN | RP | P
Custo unitário total de transporte
[7 empty] | Custo unitário direto total | 7.07
Obs.
COMPOSIÇÃO PRÓPRIA
Custo Unitário de Referência |  |  | Janeiro/2023 |  |  | Produção da equipe | 1.1857 | un
3806420 | Lançamento de viga pré-moldada de até 500 kN com utilização de guindaste | un | 4430.14 |  |  |  |  | Valores em reais (R$)
|  |  | Utilização |  | Custo Horário |  |  | Custo
A - EQUIPAMENTOS |  | Quantidade | Operativa | Improdutiva | Produtivo | Improdutivo |  | Horário Total
E9094 | Guindaste móvel sobre pneus com 6 eixos com capacidade de 10.500 kNm - 450 kW | 2 | 1 | 0 | 2591.4125 | 1329.8207 |  | 5182.825
[7 empty] | Custo horário total de equipamentos | 5182.825
B - MÃO DE OBRA |  | Quantidade | Unidade |  | Custo Hórario |  |  | Custo Hórario Total
P9824 | Servente | 4 | h |  | 17.5105 |  |  | 70.042
[7 empty] | Custo horário total de mão de obra | 70.042
[7 empty] | Custo horário total de execução | 5252.867
[7 empty] | Custo unitário de execução | 4430.1448
[7 empty] | Custo do FIC | 0
[7 empty] | Custo do FIT | 0
C - MATERIAL |  | Quantidade | Unidade |  | Preço Unitário |  |  | Custo Unitário
0
[7 empty] | Custo unitário total de material | 0
D - ATIVIDADES AUXILIARES |  | Quantidade | Unidade |  | Custo Unitário |  |  | Custo Unitário
0
[7 empty] | Custo total de atividades auxiliares | 0
[7 empty] | Subtotal | 4430.1448
E - TEMPO FIXO |  | Código | Quantidade | Unidade | Custo Unitário |  |  | Custo Unitário
0
[7 empty] | Custo unitário total de tempo fixo | 0
F - MOMENTO DE TRANSPORTE |  | Quantidade | Unidade |  | DMT |  |  | Custo Unitário
|  |  |  | LN | RP | P
Custo unitário total de transporte
[7 empty] | Custo unitário direto total | 4430.14
Obs.
COMPOSIÇÃO PRÓPRIA
Custo Unitário de Referência |  |  | Janeiro/2023 |  |  | Produção da equipe | 5 | un
3808043 | Pintura manual com nata de cimento - 3 demãos | un | 3.51 |  |  |  |  | Valores em reais (R$)
|  |  | Utilização |  | Custo Horário |  |  | Custo
A - EQUIPAMENTOS |  | Quantidade | Operativa | Improdutiva | Produtivo | Improdutivo |  | Horário Total
[7 empty] | Custo horário total de equipamentos | 0
B - MÃO DE OBRA |  | Quantidade | Unidade |  | Custo Hórario |  |  | Custo Hórario Total
P9824 | Servente | 1 | h |  | 17.5105 |  |  | 17.5105
[7 empty] | Custo horário total de mão de obra | 17.5105
[7 empty] | Custo horário total de execução | 17.5105
[7 empty] | Custo unitário de execução | 3.5021
[7 empty] | Custo do FIC | 0
[7 empty] | Custo do FIT | 0
C - MATERIAL |  | Quantidade | Unidade |  | Preço Unitário |  |  | Custo Unitário
M0424 | Cimento Portland CP II - 32 | 0.02 | kg |  | 0.5835 |  |  | 0.0117
[7 empty] | Custo unitário total de material | 0.0117
D - ATIVIDADES AUXILIARES |  | Quantidade | Unidade |  | Custo Unitário |  |  | Custo Unitário
0
[7 empty] | Custo total de atividades auxiliares | 0
[7 empty] | Subtotal | 3.5138
E - TEMPO FIXO |  | Código | Quantidade | Unidade | Custo Unitário |  |  | Custo Unitário
M0424 | Cimento Portland CP II - 32 - saco - Caminhão carroceria 15 t | 5914655 | 2e-05 | t | 32.38 |  |  | 0.0006
[7 empty] | Custo unitário total de tempo fixo | 0.0006
F - MOMENTO DE TRANSPORTE |  | Quantidade | Unidade |  | DMT |  |  | Custo Unitário
|  |  |  | LN | RP | P
Custo unitário total de transporte
[7 empty] | Custo unitário direto total | 3.51
Obs.
COMPOSIÇÃO PRÓPRIA
Custo Unitário de Referência |  |  | Janeiro/2023 |  |  | Produção da equipe | 1 | un
903818 | Aplicação manual de tinta látex em paredes, duas demãos | un | 13.61 |  |  |  |  | Valores em reais (R$)
|  |  | Utilização |  | Custo Horário |  |  | Custo
A - EQUIPAMENTOS |  | Quantidade | Operativa | Improdutiva | Produtivo | Improdutivo |  | Horário Total
[7 empty] | Custo horário total de equipamentos | 0
B - MÃO DE OBRA |  | Quantidade | Unidade |  | Custo Hórario |  |  | Custo Hórario Total
P9822 | Pintor | 0.344 | h |  | 27.3355 |  |  | 9.4034
P9824 | Servente | 0.086 | h |  | 17.5105 |  |  | 1.5059
[7 empty] | Custo horário total de mão de obra | 10.9093
[7 empty] | Custo horário total de execução | 10.9093
[7 empty] | Custo unitário de execução | 10.9093
[7 empty] | Custo do FIC | 0
[7 empty] | Custo do FIT | 0
C - MATERIAL |  | Quantidade | Unidade |  | Preço Unitário |  |  | Custo Unitário
M1575 | Tinta látex à base de resina acrílica | 0.2 | l |  | 13.4452 |  |  | 2.689
[7 empty] | Custo unitário total de material | 2.689
D - ATIVIDADES AUXILIARES |  | Quantidade | Unidade |  | Custo Unitário |  |  | Custo Unitário
0
[7 empty] | Custo total de atividades auxiliares | 0
[7 empty] | Subtotal | 13.5983
E - TEMPO FIXO |  | Código | Quantidade | Unidade | Custo Unitário |  |  | Custo Unitário
M1575 | Tinta látex à base de resina acrílica - Caminhão carroceria 15 t | 5914655 | 0.00025 | t | 32.38 |  |  | 0.0081
[7 empty] | Custo unitário total de tempo fixo | 0.0081
F - MOMENTO DE TRANSPORTE |  | Quantidade | Unidade |  | DMT |  |  | Custo Unitário
|  |  |  | LN | RP | P
Custo unitário total de transporte
[7 empty] | Custo unitário direto total | 13.61
Obs.
SISTEMA DE CUSTOS REFERENCIAIS DE OBRAS - SICRO
Custo Unitário de Referência |  |  | Janeiro/2023 |  |  | Produção da equipe | 2 | m
2006408 | Dreno de PVC D = 75 mm para OAE- fornecimento e instalação | m | 81.35 |  |  |  |  | Valores em reais (R$)
|  |  | Utilização |  | Custo Horário |  |  | Custo
A - EQUIPAMENTOS |  | Quantidade | Operativa | Improdutiva | Produtivo | Improdutivo |  | Horário Total
[7 empty] | Custo horário total de equipamentos | 0
B - MÃO DE OBRA |  | Quantidade | Unidade |  | Custo Hórario |  |  | Custo Hórario Total
P9824 | Servente | 1 | h |  | 17.5105 |  |  | 17.5105
[7 empty] | Custo horário total de mão de obra | 17.5105
[7 empty] | Custo horário total de execução | 17.5105
[7 empty] | Custo unitário de execução | 8.7553
[7 empty] | Custo do FIC | 0
[7 empty] | Custo do FIT | 0
C - MATERIAL |  | Quantidade | Unidade |  | Preço Unitário |  |  | Custo Unitário
M1472 | ubo de PVC rosqueável para água fria - D = 75 mm (3”) m 52,3764 | 1 | m |  | 72.4771 |  |  | 72.4771
[7 empty] | Custo unitário total de material | 72.4771
D - ATIVIDADES AUXILIARES |  | Quantidade | Unidade |  | Custo Unitário |  |  | Custo Unitário
Custo total de atividades auxiliares
[7 empty] | Subtotal | 81.2324
E - TEMPO FIXO |  | Código | Quantidade | Unidade | Custo Unitário |  |  | Custo Unitário
M1472 | Tubo de PVC rosqueável para água fria - D = 75 mm (3”) - Caminhão carroceria 15 t | 5914655 | 0.00359 | t | 32.38 |  |  | 0.1162
[7 empty] | Custo unitário total de tempo fixo | 0.1162
F - MOMENTO DE TRANSPORTE |  | Quantidade | Unidade |  | DMT |  |  | Custo Unitário
|  |  |  | LN | RP | P
Custo unitário total de transporte
[7 empty] | Custo unitário direto total | 81.35
Obs.
COMPOSIÇÃO PRÓPRIA
Custo Unitário de Referência |  |  | Janeiro/2023 |  |  | Produção da equipe | 1.7 | un
307737 | Junta de dilatação em elastômero e perfil VV - L = 50 mm e H = 80 mm - fornecimento e instalação | un | 1477.42 |  |  |  |  | Valores em reais (R$)
|  |  | Utilização |  | Custo Horário |  |  | Custo
A - EQUIPAMENTOS |  | Quantidade | Operativa | Improdutiva | Produtivo | Improdutivo |  | Horário Total
[7 empty] | Custo horário total de equipamentos | 0
B - MÃO DE OBRA |  | Quantidade | Unidade |  | Custo Hórario |  |  | Custo Hórario Total
P9821 | Pedreiro | 1 | h |  | 21.2389 |  |  | 21.2389
P9824 | Servente | 1 | h |  | 17.5105 |  |  | 17.5105
[7 empty] | Custo horário total de mão de obra | 38.7494
[7 empty] | Custo horário total de execução | 38.7494
[7 empty] | Custo unitário de execução | 22.7938
[7 empty] | Custo do FIC | 0
[7 empty] | Custo do FIT | 0
C - MATERIAL |  | Quantidade | Unidade |  | Preço Unitário |  |  | Custo Unitário
M1150 | Adesivo estrutural à base de resina epóxi bicomponente tipo ADE-52 ou similar | 1.248 | kg |  | 127.4803 |  |  | 159.0954
M1152 | Junta de dilatação em elastômero e perfil VV - L = 50 mm e H = 80 mm | 1 | m |  | 1295.3981 |  |  | 1295.3981
[7 empty] | Custo unitário total de material | 1454.4935
D - ATIVIDADES AUXILIARES |  | Quantidade | Unidade |  | Custo Unitário |  |  | Custo Unitário
0
[7 empty] | Custo total de atividades auxiliares | 0
[7 empty] | Subtotal | 1477.2873
E - TEMPO FIXO |  | Código | Quantidade | Unidade | Custo Unitário |  |  | Custo Unitário
M1150 | Adesivo estrutural à base de resina epóxi bicomponente tipo ADE-52 ou similar - Caminhão carroceria 15 t | 5914655 | 0.00125 | t | 32.38 |  |  | 0.0405
M1152 | Junta de dilatação em elastômero e perfil VV - L = 50 mm e H = 80 mm - Caminhão carroceria 15 t | 5914655 | 0.0028 | t | 32.38 |  |  | 0.0907
[7 empty] | Custo unitário total de tempo fixo | 0.1312
F - MOMENTO DE TRANSPORTE |  | Quantidade | Unidade |  | DMT |  |  | Custo Unitário
|  |  |  | LN | RP | P
Custo unitário total de transporte
[7 empty] | Custo unitário direto total | 1477.42
Obs.
COMPOSIÇÃO PRÓPRIA
Custo Unitário de Referência |  |  | Janeiro/2023 |  |  | Produção da equipe | 76.89 | un
5503041 | Compactação de aterros a 100% do Proctor intermediário | un | 7.8 |  |  |  |  | Valores em reais (R$)
|  |  | Utilização |  | Custo Horário |  |  | Custo
A - EQUIPAMENTOS |  | Quantidade | Operativa | Improdutiva | Produtivo | Improdutivo |  | Horário Total
E9571 | Caminhão tanque com capacidade de 10.000 l - 188 kW | 1 | 0.41 | 0.59 | 346.0724 | 75.0066 |  | 186.1436
E9518 | Grade de 24 discos rebocável de 24" | 1 | 0.24 | 0.76 | 4.7854 | 3.3325 |  | 3.6812
E9524 | Motoniveladora - 93 kW | 1 | 0.13 | 0.87 | 271.0039 | 107.5849 |  | 128.8294
E9685 | Rolo compactador pé de carneiro vibratório autopropelido de 11,6 t - 82 kW | 1 | 1 | 0 | 191.548 | 73.3619 |  | 191.548
E9577 | Trator agrícola - 77 kW | 1 | 0.24 | 0.76 | 128.6246 | 33.0107 |  | 55.958
[7 empty] | Custo horário total de equipamentos | 566.1602
B - MÃO DE OBRA |  | Quantidade | Unidade |  | Custo Hórario |  |  | Custo Hórario Total
P9824 | Servente | 1 | h |  | 17.5105 |  |  | 17.5105
[7 empty] | Custo horário total de mão de obra | 17.5105
[7 empty] | Custo horário total de execução | 583.6707
[7 empty] | Custo unitário de execução | 7.591
[7 empty] | Custo do FIC | 0.2055
[7 empty] | Custo do FIT | 0
C - MATERIAL |  | Quantidade | Unidade |  | Preço Unitário |  |  | Custo Unitário
0
[7 empty] | Custo unitário total de material | 0
D - ATIVIDADES AUXILIARES |  | Quantidade | Unidade |  | Custo Unitário |  |  | Custo Unitário
0
[7 empty] | Custo total de atividades auxiliares | 0
[7 empty] | Subtotal | 7.7965
E - TEMPO FIXO |  | Código | Quantidade | Unidade | Custo Unitário |  |  | Custo Unitário
0
[7 empty] | Custo unitário total de tempo fixo | 0
F - MOMENTO DE TRANSPORTE |  | Quantidade | Unidade |  | DMT |  |  | Custo Unitário
|  |  |  | LN | RP | P
Custo unitário total de transporte
[7 empty] | Custo unitário direto total | 7.8
Obs.
SISTEMA DE CUSTOS REFERENCIAIS DE OBRAS - SICRO
Custo Unitário de Referência |  |  | Janeiro/2023 |  |  | Produção da equipe | 4.52 | un
3713873 | Módulo de transição de defensa metálica para barreira rígida - fornecimento e implantação | [6 empty] | Valores em reais (R$)
|  |  | Utilização |  | Custo Horário |  |  | Custo
A - EQUIPAMENTOS |  | Quantidade | Operativa | Improdutiva | Produtivo | Improdutivo |  | Horário Total
E9082 | Bate-estaca hidráulico para defensas montado em caminhão guindauto com capacidade de 20 t.m e carroceria de 4 t - 136 kW | 1 | 1 | 0 | 303.5493 | 129.4224 |  | 303.5493
[7 empty] | Custo horário total de equipamentos | 303.5493
B - MÃO DE OBRA |  | Quantidade | Unidade |  | Custo Hórario |  |  | Custo Hórario Total
P9830 | Montador | 1 | h |  | 29.854 |  |  | 29.854
P9801 | Ajudante | 3 | h |  | 19.1551 |  |  | 57.4653
[7 empty] | Custo horário total de mão de obra | 87.3193
[7 empty] | Custo horário total de execução | 390.8686
[7 empty] | Custo unitário de execução | 86.4754
[7 empty] | Custo do FIC | 0
[7 empty] | Custo do FIT | 0
C - MATERIAL |  | Quantidade | Unidade |  | Preço Unitário |  |  | Custo Unitário
M1971 | Módulo de transição de defensa metálica tipo dupla onda com lâmina adicional para barreira rígida | 1 | m |  | 6722.6029 |  |  | 6722.6029
[7 empty] | Custo unitário total de material | 6722.6029
D - ATIVIDADES AUXILIARES |  | Quantidade | Unidade |  | Custo Unitário |  |  | Custo Unitário
Custo total de atividades auxiliares
[7 empty] | Subtotal | 6809.0783
E - TEMPO FIXO |  | Código | Quantidade | Unidade | Custo Unitário |  |  | Custo Unitário
M1971 | Módulo de transição de defensa metálica tipo dupla onda com lâmina adicional para barreira rígida - Guindauto 20 t.m | 5915373 | 0.22 | t | 15.48 |  |  | 3.4056
[7 empty] | Custo unitário total de tempo fixo | 3.4056
F - MOMENTO DE TRANSPORTE |  | Quantidade | Unidade |  | DMT |  |  | Custo Unitário
|  |  |  | LN | RP | P
M1971 | Módulo de transição de defensa metálica tipo dupla onda com lâmina adicional para barreira rígida - Guindauto 20 t.m | 0.22 | tkm | 1.15 | 0.92 | 0.75 |  | 0
[7 empty] | Custo unitário total de transporte | 0
[7 empty] | Custo unitário direto total | 6812.48
Obs.
SISTEMA DE CUSTOS REFERENCIAIS DE OBRAS - SICRO
Custo Unitário de Referência |  |  | Janeiro/2023 |  |  | Produção da equipe | 4.52 | un
5213360 | Tacha refletiva em plástico injetado - bidirecional tipo I - com um pino - fornecimento e colocação | [6 empty] | Valores em reais (R$)
|  |  | Utilização |  | Custo Horário |  |  | Custo
A - EQUIPAMENTOS |  | Quantidade | Operativa | Improdutiva | Produtivo | Improdutivo |  | Horário Total
E9687 | Caminhão carroceria com capacidade de 5 t - 115 kW | 1 | 1 | 0 | 147.8657 | 50.2669 |  | 147.8657
E9521 | Grupo gerador - 2,5/3 kVA | 1 | 1 | 0 | 4.0705 | 0.2615 |  | 4.0705
E9675 | Martelete perfurador/rompedor elétrico - 1,50 kW | 1 | 1 | 0 | 0.9053 | 0.4996 |  | 0.9053
[7 empty] | Custo horário total de equipamentos | 152.8415
B - MÃO DE OBRA |  | Quantidade | Unidade |  | Custo Hórario |  |  | Custo Hórario Total
P9830 | Montador | 1 | h |  | 29.854 |  |  | 29.854
P9824 | Ajudante | 5 | h |  | 17.5105 |  |  | 87.5525
[7 empty] | Custo horário total de mão de obra | 117.4065
[7 empty] | Custo horário total de execução | 270.248
[7 empty] | Custo unitário de execução | 59.7894
[7 empty] | Custo do FIC | 0
[7 empty] | Custo do FIT | 0
C - MATERIAL |  | Quantidade | Unidade |  | Preço Unitário |  |  | Custo Unitário
M2041 | Adesivo à base de resina poliéster | 0.10292 | kg |  | 28.4085 |  |  | 2.9238
M1528 | Broca de widia - D = 13 mm e C = 150 mm | 0.00341 | un |  | 22.4296 |  |  | 0.0765
M3821 | Tacha refletiva em plástico injetado bidirecional com um pino - tipo I | 1 | un |  | 16.876 |  |  | 16.876
[7 empty] | Custo unitário total de material | 19.8763
D - ATIVIDADES AUXILIARES |  | Quantidade | Unidade |  | Custo Unitário |  |  | Custo Unitário
Custo total de atividades auxiliares
[7 empty] | Subtotal | 79.6657
E - TEMPO FIXO |  | Código | Quantidade | Unidade | Custo Unitário |  |  | Custo Unitário
M2041 | Adesivo à base de resina poliéster - Caminhão carroceria 15 t | 5914655 | 0.0001 | t | 34.46 |  |  | 0.0034
M3821 | Tacha refletiva em plástico injetado bidirecional com um pino - tipo I - Caminhão carroceria 15 t | 5914655 | 0.00016 | t | 34.46 |  |  | 0.0055
[7 empty] | Custo unitário total de tempo fixo | 0.0089
F - MOMENTO DE TRANSPORTE |  | Quantidade | Unidade |  | DMT |  |  | Custo Unitário
|  |  |  | LN | RP | P
M2041 | Adesivo à base de resina poliéster - Caminhão carroceria 15 t | 0.0001 | tkm |  |  |  |  | 0
M3821 | Tacha refletiva em plástico injetado bidirecional com um pino - tipo I - Caminhão carroceria 15 t | 0.00016 | tkm |  |  |  |  | 0
[7 empty] | Custo unitário total de transporte | 0
[7 empty] | Custo unitário direto total | 79.67
Obs.
SISTEMA DE CUSTOS REFERENCIAIS DE OBRAS - SICRO
Custo Unitário de Referência |  |  | Janeiro/2023 |  |  | Produção da equipe | 0.46704 | m³
1600989 | Demolição de concreto simples com martelete | [6 empty] | Valores em reais (R$)
|  |  | Utilização |  | Custo Horário |  |  | Custo
A - EQUIPAMENTOS |  | Quantidade | Operativa | Improdutiva | Produtivo | Improdutivo |  | Horário Total
E9646 | Compressor de ar portátil de 58,52 l/s (124 PCM) - 27 kW | 1 | 1 | 0 | 47.493 | 10.5448 |  | 47.493
E9527 | Martelete perfurador/rompedor a ar comprimido de 25 kg para rocha com capacidade de 2.040 gpm | 1 | 1 | 0 | 23.1161 | 21.6199 |  | 23.1161
E9071 | Transportador manual carrinho de mão com capacidade de 80 l | 0.59458 | 1 | 0 | 0.7709 | 0.5241 |  | 0.4584
[7 empty] | Custo horário total de equipamentos | 71.0675
B - MÃO DE OBRA |  | Quantidade | Unidade |  | Custo Hórario |  |  | Custo Hórario Total
P9824 | Servente | 0.59458 | h |  | 17.5105 |  |  | 10.4114
[7 empty] | Custo horário total de mão de obra | 10.4114
[7 empty] | Custo horário total de execução | 81.4789
[7 empty] | Custo unitário de execução | 174.4581
[7 empty] | Custo do FIC | 0
[7 empty] | Custo do FIT | 0
C - MATERIAL |  | Quantidade | Unidade |  | Preço Unitário |  |  | Custo Unitário
M3505 | Material demolido - concreto simples | 1 | m³ |  | 0 |  |  | 0
M1391 | Ponteiro para martelete - D = 22 mm e C = 1,00 m | 0.3 | un |  | 421.3281 |  |  | 126.3984
[7 empty] | Custo unitário total de material | 126.3984
D - ATIVIDADES AUXILIARES |  | Quantidade | Unidade |  | Custo Unitário |  |  | Custo Unitário
Custo total de atividades auxiliares
[7 empty] | Subtotal | 300.8565
E - TEMPO FIXO |  | Código | Quantidade | Unidade | Custo Unitário |  |  | Custo Unitário
M3505 | Material demolido - concreto simples - Caminhão basculante 6 m³ | 5915433 | 2.4 | t | 34.62 |  |  | 83.088
[7 empty] | Custo unitário total de tempo fixo | 83.088
F - MOMENTO DE TRANSPORTE |  | Quantidade | Unidade |  | DMT |  |  | Custo Unitário
|  |  |  | LN | RP | P
M3505 | Material demolido - concreto simples - Caminhão basculante 6 m³ | 2.4 | tkm |  |  |  |  | 0
[7 empty] | Custo unitário total de transporte | 0
[7 empty] | Custo unitário direto total | 383.94
Obs.
SISTEMA DE CUSTOS REFERENCIAIS DE OBRAS - SICRO
Custo Unitário de Referência |  |  | Janeiro/2023 |  |  | Produção da equipe | 1,00000 | m³
2108169 | Escoramento com pontaletes D = 15 cm - utilização de 1 vez - confecção e instalação | [6 empty] | Valores em reais (R$)
|  |  | Utilização |  | Custo Horário |  |  | Custo
A - EQUIPAMENTOS |  | Quantidade | Operativa | Improdutiva | Produtivo | Improdutivo |  | Horário Total
E9066 | Grupo gerador - 13 / 14 kVA | 0.1506 | 1,00 | 0,00 | 20.1444 | 4.6472 |  | 3.0337
E9535 | Serra circular com bancada - D = 30 cm - 4 kW | 0.1506 | 1,00 | 0,00 | 20.8626 | 20.5203 |  | 3.1419
[7 empty] | Custo horário total de equipamentos | 6.1756
B - MÃO DE OBRA |  | Quantidade | Unidade |  | Custo Hórario |  |  | Custo Hórario Total
P9801 | Ajudante | 0.3 | h |  | 19.1551 |  |  | 5.7465
P9808 | Carpinteiro | 0.3 | h |  | 21.2017 |  |  | 6.3605
[7 empty] | Custo horário total de mão de obra | 12.107
[7 empty] | Custo horário total de execução | 18.2826
[7 empty] | Custo unitário de execução | 18.2826
[7 empty] | Custo do FIC | 0
[7 empty] | Custo do FIT | 0
C - MATERIAL |  | Quantidade | Unidade |  | Preço Unitário |  |  | Custo Unitário
M0068 | Caibro de pinho - L = 7,5 cm e E = 10,0 cm | 0.275 | m |  | 18.6876 |  |  | 5.1391
M0285 | Pontalete para escoramento - D = 15 cm | 1.0381 | m |  | 9.3108 |  |  | 9.6657
M1205 | Prego de ferro | 0.07266 | kg |  | 17.6836 |  |  | 1.2849
M0289 | Tábua - E = 2,5 cm e L = 15 cm | 2.5217 | m |  | 5.325 |  |  | 13.4283
M0286 | Tábua - E = 2,5 cm e L = 30 cm | 0.0825 | m |  | 14.5316 |  |  | 1.1989
[7 empty] | Custo unitário total de material | 30.7169
D - ATIVIDADES AUXILIARES |  | Quantidade | Unidade |  | Custo Unitário |  |  | Custo Unitário
Custo total de atividades auxiliares
[7 empty] | Subtotal | 48.9995
E - TEMPO FIXO |  | Código | Quantidade | Unidade | Custo Unitário |  |  | Custo Unitário
M0068 | Caibro de pinho - L = 7,5 cm e E = 10,0 cm - Caminhão carroceria 15 t | 5914655 | 0.00206 | t | 32.38 |  |  | 0.0667
M0285 | Pontalete para escoramento - D = 15 cm - Caminhão carroceria 15 t | 5914655 | 0.01835 | t | 32.38 |  |  | 0.5942
M1205 | Prego de ferro - Caminhão carroceria 15 t | 5914655 | 7e-05 | t | 32.38 |  |  | 0.0023
M0289 | Tábua - E = 2,5 cm e L = 15 cm - Caminhão carroceria 15 t | 5914655 | 0.00946 | t | 32.38 |  |  | 0.3063
M0286 | Tábua - E = 2,5 cm e L = 30 cm - Caminhão carroceria 15 t | 5914655 | 0.00062 | t | 32.38 |  |  | 0.0201
[7 empty] | Custo unitário total de tempo fixo | 0.9896
F - MOMENTO DE TRANSPORTE |  | Quantidade | Unidade |  | DMT |  |  | Custo Unitário
|  |  |  | LN | RP | P
M0068 | Caibro de pinho - L = 7,5 cm e E = 10,0 cm - Caminhão carroceria 15 t | 0.00206 | tkm | 1.15 | 0.92 | 0.75 |  | 0
M0285 | Pontalete para escoramento - D = 15 cm - Caminhão carroceria 15 t | 0.01835 | tkm | 1.15 | 0.92 | 0.75 |  | 0
M1205 | Prego de ferro - Caminhão carroceria 15 t | 7e-05 | tkm | 1.15 | 0.92 | 0.75 |  | 0
M0289 | Tábua - E = 2,5 cm e L = 15 cm - Caminhão carroceria 15 t | 0.00946 | tkm | 1.15 | 0.92 | 0.75 |  | 0
M0286 | Tábua - E = 2,5 cm e L = 30 cm - Caminhão carroceria 15 t | 0.00062 | tkm | 1.15 | 0.92 | 0.75 |  | 0
[7 empty] | Custo unitário total de transporte | 0
[7 empty] | Custo unitário direto total | 49.99
Obs.
SISTEMA DE CUSTOS REFERENCIAIS DE OBRAS - SICRO |  |  |  |  | FIC | 0.02043
Custo Unitário de Referência |  |  | Janeiro/2023 |  |  | Produção da equipe | 1121.33 | m³
4011209 | Regularização do subleito | m³ | 1.1 |  |  |  |  | Valores em reais (R$)
|  |  | Utilização |  | Custo Horário |  |  | Custo
A - EQUIPAMENTOS |  | Quantidade | Operativa | Improdutiva | Produtivo | Improdutivo |  | Horário Total
E9571 | Caminhão tanque com capacidade de 10.000 l - 188 kW | 2 | 0.51 | 0.49 | 346.0724 | 75.0066 |  | 426.5003
E9518 | Grade de 24 discos rebocável de 24" | 1,00000 | 0.69 | 0.31 | 4.7854 | 3.3325 |  | 4.335
E9524 | Motoniveladora - 93 kW | 1,00000 | 0.71 | 0.29 | 271.0039 | 107.5849 |  | 223.6124
E9762 | Rolo compactador de pneus autopropelido de 27 t - 85 Kw | 1,00000 | 0.96 | 0.04 | 250.4047 | 113.5171 |  | 244.9292
E9685 | Rolo compactador pé de carneiro vibratório autopropelido de 11,6 t - 82 kW | 1,00000 | 1 | 0 | 191.548 | 73.3619 |  | 191.548
E9577 | Trator agrícola - 77 kW | 1,00000 | 0.69 | 0.31 | 128.6246 | 33.0107 |  | 98.9843
[7 empty] | Custo horário total de equipamentos | 1189.9092
B - MÃO DE OBRA |  | Quantidade | Unidade |  | Custo Hórario |  |  | Custo Hórario Total
P9824 | Servente | 1,00000 | h |  | 17.5105 |  |  | 17.5105
[7 empty] | Custo horário total de mão de obra | 17.5105
[7 empty] | Custo horário total de execução | 1207.4197
[7 empty] | Custo unitário de execução | 1.0768
[7 empty] | Custo do FIC | 0.021999
[7 empty] | Custo do FIT | 0
C - MATERIAL |  | Quantidade | Unidade |  | Preço Unitário |  |  | Custo Unitário
[7 empty] | Custo unitário total de material | 0
D - ATIVIDADES AUXILIARES |  | Quantidade | Unidade |  | Custo Unitário |  |  | Custo Unitário
[7 empty] | Custo total de atividades auxiliares | 0
[7 empty] | Subtotal | 1.0988
E - TEMPO FIXO |  | Código | Quantidade | Unidade | Custo Unitário |  |  | Custo Unitário
Custo unitário total de tempo fixo
F - MOMENTO DE TRANSPORTE |  | Quantidade | Unidade |  | DMT |  |  | Custo Unitário
|  |  |  | LN | RP | P
[7 empty] | Custo unitário total de transporte | 0
[7 empty] | Custo unitário direto total | 1.1
Obs.
SISTEMA DE CUSTOS REFERENCIAIS DE OBRAS - SICRO |  |  |  |  | FIC | 0.02043
Custo Unitário de Referência |  |  | Janeiro/2023 |  |  | Produção da equipe | 4.6688 | m³
4011209 | Regularização do subleito | m³ | 5.67 |  |  |  |  | Valores em reais (R$)
|  |  | Utilização |  | Custo Horário |  |  | Custo
A - EQUIPAMENTOS |  | Quantidade | Operativa | Improdutiva | Produtivo | Improdutivo |  | Horário Total
E9647 | Compactador manual com soquete vibratório - 4,10 kW | 1 | 1 | 0 | 8.4447 | 1.1823 |  | 8.4447
[7 empty] | Custo horário total de equipamentos | 8.4447
B - MÃO DE OBRA |  | Quantidade | Unidade |  | Custo Hórario |  |  | Custo Hórario Total
P9824 | Servente | 1,00000 | h |  | 17.5105 |  |  | 17.5105
[7 empty] | Custo horário total de mão de obra | 17.5105
[7 empty] | Custo horário total de execução | 25.9552
[7 empty] | Custo unitário de execução | 5.5593
[7 empty] | Custo do FIC | 0.11358
[7 empty] | Custo do FIT | 0
C - MATERIAL |  | Quantidade | Unidade |  | Preço Unitário |  |  | Custo Unitário
[7 empty] | Custo unitário total de material | 0
D - ATIVIDADES AUXILIARES |  | Quantidade | Unidade |  | Custo Unitário |  |  | Custo Unitário
[7 empty] | Custo total de atividades auxiliares | 0
[7 empty] | Subtotal | 5.6729
E - TEMPO FIXO |  | Código | Quantidade | Unidade | Custo Unitário |  |  | Custo Unitário
Custo unitário total de tempo fixo
F - MOMENTO DE TRANSPORTE |  | Quantidade | Unidade |  | DMT |  |  | Custo Unitário
|  |  |  | LN | RP | P
[7 empty] | Custo unitário total de transporte | 0
[7 empty] | Custo unitário direto total | 5.67
Obs.
SISTEMA DE CUSTOS REFERENCIAIS DE OBRAS - SICRO |  |  | Minas Gerais |  | FIC | 0.00681
Custo Unitário de Referência |  |  | Janeiro/2023 |  |  | Produção da equipe | 113.18 | m³
4011276 | Base ou sub-base de brita graduada com brita comercial | [5 empty] | Valores em reais (R$)
A - EQUIPAMENTOS |  | Quantidade | Utilização |  | Custo Horário |  |  | Custo
|  |  | Operativa | Improdutiva | Produtivo | Improdutivo |  | Horário Total
E9571 | Caminhão tanque com capacidade de 10.000 l - 188 kW | 1 | 0.34 | 0.66 | 346.0724 | 75.0066 |  | 167.169
E9514 | Distribuidor de agregados sobre pneus autopropelido - 130 kW | 1 | 1 | 0 | 285.8372 | 89.8398 |  | 285.8372
E9762 | Rolo compactador de pneus autopropelido de 27 t - 85 kW | 1 | 0.65 | 0.35 | 250.4047 | 113.5171 |  | 202.494
E9530 | Rolo compactador liso vibratório autopropelido por pneus de 11 t - 97 kW | 1 | 0.52 | 0.48 | 205.6427 | 72.8679 |  | 141.9108
[6 empty] | Custo horário total de equipamentos |  | 797.411
B - MÃO DE OBRA |  | Quantidade | Unidade |  | Custo Horário | Custo Horário Total
P9824 | Servente | 1 | h |  | 17.5105 |  |  | 17.5105
|  | Custo horário total de mão de obra | [5 empty] | 17.5105
|  | Custo horário total de execução | [5 empty] | 814.9215
|  | Custo unitário de execução | [5 empty] | 7.2002
[6 empty] | Custo do FIC |  | 0.049033
[6 empty] | Custo do FIT |  | 0
C - MATERIAL |  | Quantidade | Unidade |  | Preço Unitário | Custo Unitário
Custo unitário total de material
D - ATIVIDADES AUXILIARES |  | Quantidade | Unidade |  | Custo Unitário | Custo Unitário
6416040 | Usinagem de brita graduada com brita comercial em usina de 300 t/h | 1 | m³ |  | 226.18 |  |  | 226.18
|  | Custo total de atividades auxiliares | [5 empty] | 226.18
[6 empty] | Subtotal |  | 233.4292
E - TEMPO FIXO |  | Código | Quantidade | Unidade |  | Custo Unitário | Custo Unitário
6416040 | Usinagem de brita graduada com brita comercial em usina de 300 t/h - Caminhão basculante 10 m³ | 5914652 | 2.2 | t |  | 3.38 |  | 7.436
|  | Custo unitário total de tempo fixo | [5 empty] | 7.436
F - MOMENTO DE TRANSPORTE |  | Quantidade | Unidade | DMT |  |  |  | Custo Unitário
|  |  |  | LN | RP | P
6416040 | Usinagem de brita graduada com brita comercial em usina de 300 t/h - Caminhão basculante 10 m³ | 2.2 | tkm | 0 | 0 | 0 |  | 0
|  | Custo unitário total de transporte | [5 empty] | 0
|  |  |  | Custo unitário direto total |  |  |  | 240.87
Obs.
SISTEMA DE CUSTOS REFERENCIAIS DE OBRAS - SICRO |  |  | Minas Gerais |  | FIC | 0.00681
Custo Unitário de Referência |  |  | Janeiro/2023 |  |  | Produção da equipe | 84.62 | m³
4011279 | Base ou sub-base de macadame seco com brita comercial | [5 empty] | Valores em reais (R$)
A - EQUIPAMENTOS |  | Quantidade | Utilização |  | Custo Horário |  |  | Custo
|  |  | Operativa | Improdutiva | Produtivo | Improdutivo |  | Horário Total
E9514 | Distribuidor de agregados sobre pneus autopropelido - 130 kW | 1 | 1 | 0 | 285.8372 | 89.8398 |  | 285.8372
E9530 | Rolo compactador liso vibratório autopropelido por pneus de 11 t - 97 kW | 1 | 0.71 | 0.29 | 205.6427 | 72.8679 |  | 167.138
[6 empty] | Custo horário total de equipamentos |  | 452.9752
B - MÃO DE OBRA |  | Quantidade | Unidade |  | Custo Horário | Custo Horário Total
P9824 | Servente | 2 | h |  | 17.5105 |  |  | 35.021
|  | Custo horário total de mão de obra | [5 empty] | 35.021
|  | Custo horário total de execução | [5 empty] | 487.9962
|  | Custo unitário de execução | [5 empty] | 5.7669
[6 empty] | Custo do FIC |  | 0.039273
[6 empty] | Custo do FIT |  | 0
C - MATERIAL |  | Quantidade | Unidade |  | Preço Unitário | Custo Unitário
M0808 | Brita 4 | 1.26 | m³ |  | 140.6944 |  |  | 177.2749
M1135 | Pó de pedra | 0.14 | m³ |  | 135.8948 |  |  | 19.0253
|  | Custo unitário total de material | [5 empty] | 196.3002
D - ATIVIDADES AUXILIARES |  | Quantidade | Unidade |  | Custo Unitário | Custo Unitário
Custo total de atividades auxiliares
[6 empty] | Subtotal |  | 202.1064
E - TEMPO FIXO |  | Código | Quantidade | Unidade |  | Custo Unitário | Custo Unitário
M0808 | Brita 4 - Caminhão basculante 10 m³ | 5914651 | 1.89 | t |  | 2.53 |  | 4.7817
M1135 | Pó de pedra - Caminhão basculante 10 m³ | 5914651 | 0.21 | t |  | 2.53 |  | 0.5313
|  | Custo unitário total de tempo fixo | [5 empty] | 5.313
F - MOMENTO DE TRANSPORTE |  | Quantidade | Unidade | DMT |  |  |  | Custo Unitário
|  |  |  | LN | RP | P
M0808 | Brita 4 - Caminhão basculante 10 m³ | 1.89 | tkm | 0 | 0 | 0 |  | 0
M1135 | Pó de pedra - Caminhão basculante 10 m³ | 0.21 | tkm | 0 | 0 | 0 |  | 0
|  | Custo unitário total de transporte | [5 empty] | 0
|  |  |  | Custo unitário direto total |  |  |  | 207.42
Obs.

## Equipamento
Obra: Ponte sob o rio Piracicaba
Rodovia: Ligação entre Rua Quincas Honorato e Rua Rio Piracicaba
Trecho: Ponto localizado
Coordenadas: 19°45'54.13"S / 43° 1'45.24"O
PREÇO UNITÁRIO DE CUSTO HORÁRIO DE EQUIPAMENTOS - JANEIRO/2023 (DESONER)
CÓD. | EQUIPAMENTO | UNID. | C. HOR. OPERAT. | C. HOR. IMPROD.
E9010 | Balança plataforma digital com mesa de 75 x 75 cm com capacidade de 500 kg | hora | 1.0338 | 0.6945 | x
E9702 | Bomba de injeção de argamassa com capacidade de 340l/min | hora | 53.9097 | 29.927 | x
E9649 | Compressor de ar portátil de 197 PCM - 55 kW | hora | 60.6684 | 12.574 | x
E9779 | Grupo gerador - 100/110 kVA | hora | 118.9518 | 8.0072 | x
E9694 | Misturador de argamassa de alta turbulência com capacidade de 220 l | hora | 23.9376 | 22.2095 | x
E9642 | Perfuratriz hidráulica sobre esteiras para estaca raiz - 56 kW | hora | 283.0208 | 150.7927 | x
E9652 | Compressor de ar portátil de 1.146 PCM - 369 Kw | hora | 470.6288 | 66.7762 | x
E9722 | Conjunto bomba e macaco hidráulico para protensão com capacidade de 2.000 kN | hora | 39.9312 | 37.6111 | x
E9723 | Conjunto bomba e macaco hidráulico para protensão com capacidade de 2.500 kN | hora | 40.897 | 38.1585
E9724 | Conjunto bomba e macaco hidráulico para protensão com capacidade de 4.000 kN | hora | 41.3361 | 38.4074
E9026 | Bomba para injeção de nata de cimento - 2,2 Kw | hora | 4.9363 | 2.8857 | x
E9024 | Misturador de nata cimento - 1,5 Kw | hora | 20.8625 | 20.4118 | x
E9041 | Caminhão carroceria com guindauto com capacidade de 45 t.m - 188 kW | hora | 412.1349 | 121.8666
E9050 | Guindaste sobre rodas com capacidade de 370 kNm - 75 kW | hora | 430.0746 | 217.5271
E9064 | Transportador manual gerica com capacidade de 180 l | hora | 1.6167 | 1.0991
E9066 | Grupo gerador - 13 / 14 kVA | hora | 20.1444 | 4.6472
E9071 | Transportador manual carrinho de mão com capacidade de 80 l | hora | 0.7709 | 0.5241
E9076 | Equipamento de pintura com cabine de 7,00 kW e estufa de 80.000 kCal para pintura eletrostática | hora | 40.1234 | 33.946
E9078 | Treliça lançadeira com capacidade de carga de 120 a 150 t e vão máximo de 45 m - 110 kW | hora | 244.4562 | 185.9479
E9093 | Veículo leve - 53 kW (sem motorista) | hora | 31.7514 | 6.3064
E9094 | Guindaste móvel sobre pneus com 6 eixos com capacidade de 10.500 kNm - 450 kW | hora | 2591.4125 | 1329.8207
E9125 | Van furgão - 93 kW | hora | 77.5564 | 38.0598
E9502 | Bate-estaca de gravidade para 3,5 a 4,0 t - 119 kW | hora | 238.6756 | 100.2766
E9507 | Computador, plotter de recorte e software | hora | 23.6432 | 14.9048
E9511 | Carregadeira de pneus com capacidade de 3,4 m³ - 195 kW | hora | 407.5765 | 185.2591
E9512 | Veículo leve - 53 kW | hora | 54.035 | 28.59
E9515 | Escavadeira hidráulica sobre esteira com caçamba com capacidade de 1,56 m³ - 118 kW | hora | 335.7136 | 146.0378
E9518 | Grade de 24 discos rebocável de 24" | hora | 4.7854 | 3.3325
E9519 | Betoneira com motor a gasolina com capacidade de 600 l - 10 kW | hora | 40.8629 | 23.2845
E9521 | Grupo gerador - 2,5/3 kVA | hora | 4.0705 | 0.2615
E9524 | Motoniveladora - 93 kW | hora | 271.0039 | 107.5849
E9535 | Serra circular com bancada - D = 30 cm - 4 kW | hora | 20.8626 | 20.5203
E9541 | Trator de esteiras com Lâmina - 259 kW | hora | 790.8434 | 297.0412
E9547 | Máquina para solda elétrica - 9,2 kW | hora | 0.1482 | 0.0818
E9565 | Trator de esteiras com escarificador - 259 kW | hora | 792.0471 | 297.6456
E9568 | Furadeira de impacto de 12,5 mm - 0,8 kW | hora | 0.2052 | 0.1361
E9571 | Caminhão tanque com capacidade de 10.000 l - 188 kW | hora | 346.0724 | 75.0066
E9577 | Trator agrícola - 77 kW | hora | 128.6246 | 33.0107
E9579 | Caminhão basculante com capacidade de 10 m³ - 188 kW | hora | 295.0767 | 78.3724
E9592 | Caminhão carroceria com capacidade de 15 t - 188 kW | hora | 278.3002 | 69.8687
E9605 | Caminhão tanque com capacidade de 6.000 l - 136 kW | hora | 263.7982 | 64.3452
E9622 | Máquina de bancada universal para corte de chapa - 1,5 kW | hora | 10.2295 | 6.5025
E9623 | Máquina de bancada guilhotina - 4 kW | hora | 14.7237 | 9.3592
E9630 | Bomba submersível com capacidade de 75 m³/h - 3,6 kW | hora | 0.7527 | 0.44
E9644 | Caminhão demarcador de faixas com sistema de pintura a frio - 28 kW/ 115 kW | hora | 380.1462 | 141.5182
E9662 | Equipamento para solda/corte com oxiacetileno | hora | 1.0432 | 0.5757
E9665 | Cavalo mecânico com semi-reboque com capacidade de 22 t - 240 Kw | hora | 397.7747 | 112.7645
E9666 | Cavalo mecânico com semi-reboque com capacidade de 30 t - 265 kW | hora | 429.7719 | 116.9894
E9667 | Caminhão basculante com capacidade de 14 m³ - 188 kW | hora | 298.9518 | 81.8172
E9669 | Caminhão tanque com capacidade de 8.000 l - 136 kW | hora | 269.7864 | 67.4607
E9685 | Rolo compactador pé de carneiro vibratório autopropelido de 11,6 t - 82 kW | hora | 191.548 | 73.3619
E9686 | Caminhão carroceria com guindauto com capacidade de 20 t.m - 136 kW | hora | 313.2877 | 101.7877
E9687 | Caminhão carroceria com capacidade de 5 t - 115 kW | hora | 147.8657 | 50.2669
E9717 | Máquina policorte - 2,2 kW | hora | 0.1465 | 0.1003
E9719 | Talha manual com capacidade de 3 t | hora | 0.4604 | 0.32
E9721 | Conjunto bomba e macaco hidráulico para protensão com capacidade de 1.150 kN | hora | 37.9336 | 36.4788
E9761 | Guincho de coluna com capacidade de 200 kg - 920 W | hora | 0.6165 | 0.3831
E9776 | Grupo gerador - 145/160 kVA | hora | 183.9664 | 12.5316
E9612 | Plataforma flutuante montada na obra de 12 x 24 x 1,8 m com capacidade de 150 t | hora | 61.7809 | 52.5179
E9009 | Rebocador - 360 HP | hora | 465.6408 | 130.3033
E9043 | Barco de alumínio com comprimento de 6 m e motor de popa - 30 HP | hora | 64.7738 | 31.5376
E9650 | Guindaste sobre esteiras com martelo hidráulico de 2.600 kg - 220 Kw | hora | 413.281 | 187.6281
E9095 | Guindaste móvel sobre pneus com 8 eixos com capacidade de 15.000 kN.m - 500 Kw | hora | 4273.7826 | 2226.0469
E9530 | Rolo compactador liso autopropelido vibratório de 11 t - 97 Kw | hora | 205.6427 | 72.8679
E9647 | Compactador manual com soquete vibratório - 4,1 kW | hora | 8.4447 | 1.1823
E9082 | Bate-estaca hidráulico para defensas montado em caminhão guindauto com capacidade de 20 t.m e carroceria de 4 t - 136 kW | hora | 351.4568 | 131.8281
E9069 | Vibrador de imersão para concreto - 4,10 kW | hora | 7.5445 | 0.8047
E9750 | Bomba de injeção de argamassa com capacidade de 50 l/min | hora | 6.2599 | 3.6595
E9584 | Carregadeira de pneus com capacidade de 1,72 m³ - 113 Kw | hora | 200.317 | 92.3878
E9590 | Central de concreto com capacidade de 40 m³/h - dosadora fixa | hora | 87.5253 | 66.3065
E9763 | Grupo gerador - 36/40 kVA | hora | 48.7945 | 7.101
E9787 | Bomba para concreto com lança montada sobre chassi com capacidade de 50 m³/h - 136 Kw | hora | 423.2343 | 202.3691
E9169 | Cavalo mecânico com dolly pneumático de 4 eixos e mesas de giro com capacidade de 57 t - 323 Kw | hora | 576.4525 | 172.1657
E9640 | Compressor de ar portátil de 33,51 l/s (71 PCM) - 14 Kw | hora | 27.5793 | 7.1199
E9675 | Martelete perfurador/rompedor elétrico - 1,50 kW | hora | 0.9053 | 0.4996
E9646 | Compressor de ar portátil de 58,52 l/s (124 PCM) - 27 kW | hora | 47.493 | 10.5448
E9527 | Martelete perfurador/rompedor a ar comprimido de 25 kg para rocha com capacidade de 2.040 gpm | hora | 23.1161 | 21.6199
E9762 | Rolo compactador de pneus autopropelido de 27 t - 85 Kw | hora | 250.4047 | 113.5171
E9514 | Distribuidor de agregados sobre pneus autopropelido - 130 kW | hora | 285.8372 | 89.8398
E9677 | Martelete perfurador/rompedor a ar comprimido de 10 kg com capacidade de 1.800 gpm | hora | 21.9828 | 20.9945
E9526 | Retroescavadeira de pneus com capacidade de 0,76 m³ - 58 Kw | hora | 162.0603 | 73.9889
S-93287 | Guindaste hidraulico autopropelido, com lança telescópica 40m, capacidade 60 ton, 260 Kw | hora | 353.83 | 87.71
S/C | Van passageiro - 93 kW | hora | 52.5843 | 29.5133
S/C | Treliça lançadeira com capacidade de carga de 30 t e vão máximo de 25 m | hora | 49.1939 | 44.6939
S/C | Talha manual 10 ton com 5 metros de corrente | hora | 0.3308 | 0.2293

## Material
Obra: Ponte sob o rio Piracicaba
Rodovia: Ligação entre Rua Quincas Honorato e Rua Rio Piracicaba
Trecho: Ponto localizado
Coordenadas: 19°45'54.13"S / 43° 1'45.24"O
PREÇO UNITÁRIO DE MATERIAL - DATA BASE: JANEIRO/2023 (DESONER)
COD. | MATERIAL | UNID. | PREÇO UNITÁRIO | DISTÂNCIAS DE TRANSPORTE
|  |  |  | LN | RP | PV
M0004 | Aço CA 50 | kg | 6.2494 | 0 | 0 | 0
M0014 | Aço CA 60 | kg | 7.4444 | 0 | 0 | 0
M0003 | Aço CA 25 | kg | 7.169 | 0 | 0 | 0
M2321 | Revestimento para estaca raiz SCH 80 - D Externo = 323,8 mm - 132,04 kg/m | m | 3325.8326
M1644 | Bit de botão esférico - D = 9 7/8" | un | 9211.8862
M0669 | Martelo de fundo DTH - D = 8" | un | 31014.7888
M0798 | Apoio de neoprene fretado | dm³ | 82.7644
M0088 | Ancoragem ativa em ferro fundido nodular para 8 cordoalhas - D = 12,7mm | un | 686.7578
M0091 | Ancoragem ativa em ferro fundido nodular para 10 cordoalhas - D = 12,7mm | un | 846.366
M0092 | Ancoragem ativa em ferro fundido nodular para 12 cordoalhas - D = 12,7mm | un | 1078.5434
M0093 | Ancoragem ativa em ferro fundido nodular para 15 cordoalhas - D = 12,7mm | un | 1490.9429
M2468 | Bainha metálica - D = 55 mm | m | 55.6786
M2470 | Bainha metálica - D = 65 mm | m | 87.5024
M2471 | Bainha metálica - D = 70 mm | m | 92.2959
M0052 | Fita de PVC de 50 mm x 50m | m | 0.1031
M2422 | Mangueira cristal trançado ar/água com capacidade de 250 lb - D = 1/2" | m | 2.4221
M3353 | Purgador plástico | un | 1.7
M1673 | Tubo de PVC roscável de 4" | m | 84.66
M1097 | Pedra de Mão | m³ | 137.7165
M2320 | Tubo de revestimento em aço-carbono schedule 40 para estaca raiz - ponteira schedule 80, D = 273,0 mm, peso 67 kg/m | m | 2700.7033
M0018 | Grampo pesado para cabo de aço - D = 13 mm | un | 18.4169
M0019 | Esticador para cabo de aço - D = 13 mm | un | 134.7103
M0030 | Aditivo plastificante e retardador tipo Plastiment ou similar | kg | 7.171
M0075 | Arame recozido 18 BWG | kg | 9.821
M0076 | Disco de corte para policorte - D = 30 cm | un | 15.2284
M0082 | Areia média lavada | m³ | 77.2082 | 0 | 0 | 0
M0085 | Ancoragem ativa em ferro fundido nodular para 4 cordoalhas - D = 12,7 mm | un | 340.5189
M0191 | Brita 1 | m³ | 76.4573 | 0 | 0 | 0
M0192 | Brita 2 | m³ | 76.4573 | 0 | 0 | 0
M0284 | Caibro de pinho de 7,5 x 7,5 cm | m | 12.6821
M0301 | Pontalete para escoramento - D = 10 cm | m | 4.9729
M0286 | Tábua de 2,5 x 30 cm | m | 14.5316
M0289 | Tábua de 2,5 x 15 cm | m | 5.325
M0290 | Tábua de 2,5 x 10 cm | m | 4.5488
M0310 | Peça de madeira de 2,5 x 7,5 cm | m | 3.2966
M0365 | Cantoneira de ferro de 1" x 1" x 3/16" | kg | 10.8964
M0424 | Cimento Portland CP II - 32 | kg | 0.5835 | 0 | 0 | 0
M0427 | Cordoalha CP 190 RB - D = 12,7 mm | kg | 12.7943
M0446 | Compensado resinado de 10 mm | m² | 28.7035
M0459 | Compensado resinado de 12 mm | m² | 58.5485
M0450 | Compensado de virola de 6 mm | m² | 33.8238
M0536 | Quadro tubular contraventado com acessórios de 1,0 x 1,0 x 1,2 m³ e capacidade de 6 t por poste | un | 361.9225
M0560 | Desmoldante para formas | l | 11.8981
M0804 | Cabo de aço - D = 13 mm | m | 29.8805
M0879 | Lixa para ferro | un | 3.4737
M0999 | Tela de aço eletrosoldada | kg | 9.8068
M1103 | Pedrisco | m³ | 150.1
M1205 | Prego de ferro | kg | 17.6836
M1367 | Chapa de aço galvanizado | kg | 12.6329
M1378 | Chapa de aço ASTM A36 | kg | 11.5754
M1387 | Adesivo estrutural à base de resina epóxi | kg | 53.6459
M1606 | Trilho TR 68 usado | kg | 5.1055
M1638 | Mourão de madeira - H = 2,10 m e D = 10 cm | un | 23.5776
M1811 | Longarina de madeira de primeira de 6 x 16 cm | m | 41.0154
M1850 | Pranchão de 7,5 x 30 cm | m | 61.6849
M2036 | Tinta à base de resina acrílica emulsão em água | l | 20.8679
M2037 | Microesferas de vidro refletiva tipo I-B | kg | 10.172
M2038 | Microesferas de vidro refletiva tipo II-A | kg | 10.3585
M2044 | Tinta para pré-marcação | l | 20.8679
M2130 | Eletrodo E70 xx | kg | 37.0618
M2419 | Parafuso cabeça abaulada M6 com porca e arruela | un | 1.447
M2420 | Parafuso cabeça abaulada M8 com porca e arruela | un | 2.9319
M2462 | Mangueira cristal trançado ar/água com capacidade de 250 lb - D = 20 mm | m | 9.0536
M3153 | Tinta poliéster em pó | kg | 63.2042
M3235 | Película retrorrefletiva tipo I | m² | 149.099
M3237 | Película retrorrefletiva Tipo III | m² | 230.212
M0789 | Conjunto de cantoneiras e parafusos galvanizados para fixação de placas | Kg | 24.4857
M2018 | Gastalho de 10 x 2 cm | m | 4.0932
M1662 | Suporte em madeira de eucalipto tratado de 8 x 8 cm | m | 15.4717
M2128 | Tinta esmalte sintético | l | 30.457
M1968 | Defensa H2 A W4 | m | 1949.2556
M0225 | Adubo orgânico composto | kg | 0.2313
M0217 | Enxofre | kg | 4.7176
M1358 | Sarrafo em madeira de terceira - E = 2,5 cm e L = 5 cm | m | 2.0711
M1977 | Terminal de ancoragem de defensa metálica em barreira New Jersey (tipo D - NBR 6.971) | un | 397.7191
M0220 | Adubo NPK | kg | 4.005
M0068 | Caibro de pinho - L = 7,5 cm e E = 10,0 cm | m | 18.6876
M3135 | Luva para bainha metálica - D = 70 mm | um | 7.1508
M0962 | Tubo em aço galvanizado - E = 2,00 mm e D = 50,80 mm (2”) | m | 23.3394
M1755 | Pó calcário | kg | 0.1468
M1954 | Cimento Portland CP II - 32 - a granel | kg | 0.5511
M1391 | Ponteiro para martelete - D = 22 mm e C = 1,00 m | un | 421.3281
M1575 | Tinta látex à base de resina acrílica | l | 13.4452
M1472 | ubo de PVC rosqueável para água fria - D = 75 mm (3”) m 52,3764 | m | 72.4771
M1150 | Adesivo estrutural à base de resina epóxi bicomponente tipo ADE-52 ou similar | kg | 127.4803
M1152 | Junta de dilatação em elastômero e perfil VV - L = 50 mm e H = 80 mm | m | 1295.3981
M3132 | Luva para bainha metálica - D = 55 mm | un | 6.2422
M2041 | Adesivo à base de resina poliéster |  | 28.4085
M1528 | Broca de widia - D = 13 mm e C = 150 mm |  | 22.4296
M3821 | Tacha refletiva em plástico injetado bidirecional com um pino - tipo I |  | 16.876
M0453 | Concreto usinado - fck = 30 MPa (comercial) | m³ | 580 | 0 | 0 | 0
M0455 | Concreto usinado - fck = 40 MPa (comercial) | m³ | 640 | 0 | 0 | 0
M0808 | Brita 4 | m³ | 140.6944
M1135 | Pó de pedra | m³ | 135.8948
M1971 | Módulo de transição de defensa metálica tipo dupla onda com lâmina adicional para barreira rígida | un | 6708.9304
M3134 | Luva para bainha metálica - D = 65 mm | un | 7.1508
SIN4813 | Placa de obra em chapa galvanizada nº 22 - 2 x 1,125 m | m² | 300
SIN0012 | Escova de aço com cabo 4 x 15 fileiras de cerdas | un | 9.11
SIN4229 | Graxa Lubrificante | kg | 28.99
SIN0393 | Abraçadeira Ø 1" | un | 1.67

## Mão de obra
QUADRO | ESCALA SALARIAL DE MÃO-DE-OBRA
CÓDIGO | CATEGORIA PROFISSIONAL | PADRÃO SALARIAL | SALÁRIO / HORA (R$)
P9801 | Ajudante |  | 19.1551
P9802 | Ajudante especializado |  | 22.6577
P9805 | Armador |  | 27.2028
P9808 | Carpinteiro |  | 21.2017
P9810 | Eletricista |  | 24.8448
P9821 | Pedreiro |  | 21.2389
P9822 | Pintor |  | 27.3355
P9823 | Serralheiro |  | 27.2477
P9824 | Servente |  | 17.5105
P9825 | Soldador |  | 34.3916
P9830 | Montador |  | 29.854
P9853 | Pré-marcador |  | 18.9217
P9866 | Motorista de caminhão |  | 22.799
P9870 | Motorista de veículo leve |  | 22.2836
P9804 | Apontador | 3664.8852
P9806 | Auxiliar administrativo | 3669.081
P9807 | Bombeiro hidráulico |  | 28.0788
P9819 | Engenheiro supervisor | 20319.2295
P9827 | Vigia | 3848.0364
P9833 | Auxiliar de laboratório | 4592.9128
P9842 | Faxineiro | 3705.0759
P9858 | Laboratorista | 4941.4273
P9869 | Encarregado de obras de artes especiais | 7569.335
P9875 | Encarregado de turma | 5014.6827
P9876 | Técnico de segurança do trabalho | 5956.6203
P9897 | Técnico de meio ambiente | 6231.9255
P9949 | Topógrafo | 5508.779
P9950 | Auxiliar de topografia | 4991.4821
P9952 | Pedreiro - mensalista | 3920.6208
P9953 | Eletricista - mensalista | 4586.6627
P9954 | Servente - mensalista | 3231.7475
OBRA: PONTE SOB O RIO PIRACICABA |  | OBSERVAÇÕES:
RODOVIA: LIGAÇÃO ENTRE RUA QUINCAS HONORATO E RUA RIO PIRACICABA |  | SALÁRIO BASE: R$ | 1212
TRECHO: PONTO LOCALIZADO |  | METODOLOGIA: | SICRO/DNIT
COORDENADAS: 19°45'54.13"S / 43° 1'45.24"O |  | DATA DE REFERÊNCIA: | JANEIRO/2023 (DESON)
EXTENSÃO: 125,4 |  | PREFEITURA MUNICIPAL DE NOVA ERA

## BDI
Obra: Ponte sob o rio Piracicaba
Rodovia: Ligação entre Rua Quincas Honorato e Rua Rio Piracicaba
Trecho: Ponto localizado
Coordenadas: 19°45'54.13"S / 43° 1'45.24"O
BENEFÍCIOS E DESPESAS INDIRETAS (BDI) - SERVIÇOS - DESONERADO
VARIÁVEL | COMPONENTE | 1º QUARTIL (%) | TAXA (%) | 3º QUARTIL (%)
R | RISCO | 0.5 | 0.56 | 0.97
S+G | SEGURO+GARANTIA | 0.32 | 0.4 | 0.74
DF | DESPESAS FINANCEIRAS | 1.02 | 1.11 | 1.21
AC | ADMINISTRAÇÃO CENTRAL | 3.8 | 4.01 | 4.67
L | LUCRO | 6.64 | 7.3 | 8.69
I | TRIBUTOS |  | 10.15
| PIS |  | 0.65
| COFINS |  | 3
| ISSQN |  | 2
| INSS (CPRB) |  | 4.5
BDI |  |  | 26.74
BENEFÍCIOS E DESPESAS INDIRETAS (BDI) - MATERIAL E EQUIPAMENTOS - DESONERADO
VARIÁVEL | COMPONENTE | 1º QUARTIL (%) | TAXA (%) | 3º QUARTIL (%)
R | RISCO | 0.56 | 0.85 | 0.89
S+G | SEGURO+GARANTIA | 0.3 | 0.48 | 0.82
DF | DESPESAS FINANCEIRAS | 0.85 | 0.85 | 1.11
AC | ADMINISTRAÇÃO CENTRAL | 1.5 | 3.45 | 4.49
L | LUCRO | 3.5 | 5.11 | 6.22
I | TRIBUTOS |  | 8.15
| PIS |  | 0.65
| COFINS |  | 3
| ISSQN |  | 0
| INSS (CPRB) |  | 4.5
BDI |  |  | 20.92
𝐵𝐷𝐼=(((1+𝐴𝐶+𝑅+𝑆+𝐺).(1+𝐷𝐹).(1+𝐿))/(1−𝐼)−1).100

## Cotações
Obra: Ponte sob o rio Piracicaba
Rodovia: Ligação entre Rua Quincas Honorato e Rua Rio Piracicaba
Trecho: Ponto localizado
Coordenadas: 19°45'54.13"S / 43° 1'45.24"O | [11 empty] | Índice de Referencia (DNIT OAE): | 2023-05-01 | 471.909
COTAÇÕES - DATA BASE: JANEIRO/2023 (DESONER)
COD. | MATERIAL | UNID. | PREÇO COTAÇÃO | INCC |  | PREÇO AJUST. | DMT |  |  | PREÇO UNIT. TRANSP. |  |  | CUSTO TRANSP. | PREÇO UNIT. C/ TRANSP.
|  |  |  | MÊS | INDICE |  | LN | RP | PV | LN | RP | PV
M0003 | Aço CA 25 | kg
x | SICRO | kg | 7.2245 | 2023-01-01 | 475.56 | 7.169 | 0 | 0 | 0 | 1.15 | 0.92 | 0.75 | 0 | 7.169
M0004 | Aço CA 50 | kg
| SICRO | kg | 6.5877 | 2023-01-01 | 475.56 | 6.5371 | 0 | 0 | 0 | 1.15 | 0.92 | 0.75 | 0 | 6.5371
x | Cotta Material de Construção | kg | 6.2494 | 2023-05-01 | 471.909 | 6.2494 | 0 | 0 | 0 | 1.15 | 0.92 | 0.75 | 0 | 6.2494
| Açotel | kg | 6.6923 | 2023-05-01 | 471.909 | 6.6923 | 0 | 0 | 0 | 1.15 | 0.92 | 0.75 | 0 | 6.6923
M0014 | Aço CA 60 | kg
| SICRO | kg | 7.502 | 2023-01-01 | 475.56 | 7.4444 | 0 | 0 | 0 | 1.15 | 0.92 | 0.75 | 0 | 7.4444
x | Cotta Material de Construção | kg | 7.79 | 2023-05-01 | 471.909 | 7.79 | 0 | 0 | 0 | 1.15 | 0.92 | 0.75 | 0 | 7.79
| Açotel | kg | 8.05 | 2023-05-01 | 471.909 | 8.05 | 0 | 0 | 0 | 1.15 | 0.92 | 0.75 | 0 | 8.05
M0082 | Areia média lavada | m³
| SICRO | m³ | 190.5797 | 2023-01-01 | 475.56 | 189.1165 | 0 | 0 | 0 | 1.21 | 0.97 | 0.79 | 0 | 189.1165
x | Cotta Material de Construção | m³ | 78 | 2022-11-01 | 476.748 | 77.2082 | 0 | 0 | 0 | 1.21 | 0.97 | 0.79 | 0 | 77.2082
M0191 | Brita 1 | m³
| SICRO | m³ | 146.4724 | 2023-01-01 | 475.56 | 145.3478 | 0 | 0 | 0 | 1.21 | 0.97 | 0.79 | 0 | 145.3478
x | Cotta Material de Construção | m³ | 77.2414 | 2022-11-01 | 476.748 | 76.4573 | 0 | 0 | 0 | 1.21 | 0.97 | 0.79 | 0 | 76.4573
M0192 | Brita 2 | m³
| SICRO | m³ | 142.3431 | 2023-01-01 | 475.56 | 141.2502 | 0 | 0 | 0 | 1.21 | 0.97 | 0.79 | 0 | 141.2502
x | Cotta Material de Construção | m³ | 77.2414 | 2022-11-01 | 476.748 | 76.4573 | 0 | 0 | 0 | 1.21 | 0.97 | 0.79 | 0 | 76.4573
M0424 | Cimento Portland CP II - 32 | kg
x | SICRO | kg | 0.5881 | 2023-01-01 | 475.56 | 0.5835 | 0 | 0 | 0 | 1.21 | 0.97 | 0.79 | 0 | 0.5835
M0453 | Concreto usinado - fck = 30 MPa (comercial) | m³
| SICRO | m³ | 0 | 2023-01-01 | 475.56 | 0 | 0 | 0 | 0 | 1.21 | 0.97 | 0.79 | 0 | 0
x | Concretmais | m³ | 580 | 2023-05-01 | 471.909 | 580 | 0 | 0 | 0 | 1.21 | 0.97 | 0.79 | 0 | 580
| Valemix | m³ | 620 | 2023-05-01 | 471.909 | 620 | 0 | 0 | 0 | 1.21 | 0.97 | 0.79 | 0 | 620
M0455 | Concreto usinado - fck = 40 MPa (comercial) | m³
| SICRO | m³ | 0 | 2023-01-01 | 475.56 | 0 | 0 | 0 | 0 | 1.21 | 0.97 | 0.79 | 0 | 0
x | Concretmais | m³ | 640 | 2023-05-01 | 471.909 | 640 | 0 | 0 | 0 | 1.21 | 0.97 | 0.79 | 0 | 640
| Valemix | m³ | 680 | 2023-05-01 | 471.909 | 680 | 0 | 0 | 0 | 1.21 | 0.97 | 0.79 | 0 | 680
M1968 | Defensa H2 A W4 | m
x | Marangoni | m | 374.39 | 2022-05-01 | 468.052 | 377.4751 | 0 | 0 | 0 | 0.97 | 0.77 | 0.62 | 0 | 377.4751
S/C | Poste Ornamental Republicano | un
x | Ramos Comercial | un | 8143.6 | 2022-12-01 | 476.229 | 8069.7272 | 0 | 0 | 0 | 0.97 | 0.77 | 0.62 | 0 | 8069.7272
S/C | Luminária fechada para iluminação pública, inclusive lâmpadas de Led 120W | un
x | EcoSoli | un | 299.9 | 2022-12-01 | 476.229 | 297.1795 | 0 | 0 | 0 | 0.97 | 0.77 | 0.62 | 0 | 297.1795
S/C | Refletor Led 30 W, 127 V | un
x | Amazon | un | 49.91 | 2022-12-01 | 476.229 | 49.4572 | 0 | 0 | 0 | 0.97 | 0.77 | 0.62 | 0 | 49.4572
S/C | Disjuntor termomagnetico monopolar padrão nema | un
x | Amazon | un | 33.99 | 2022-12-01 | 476.229 | 33.6816 | 0 | 0 | 0 | 0.97 | 0.77 | 0.62 | 0 | 33.6816
S/C | Cabo de cobre nú para aterramento - 6,00mm² | m
x | Cetti Materiais Elétricos | m | 15.4 | 2022-12-01 | 476.229 | 15.2603 | 0 | 0 | 0 | 0.97 | 0.77 | 0.62 | 0 | 15.2603
S/C | Cinta de ferro galvanizado, lisa com presilha | un
x | Linkeletric | un | 7.25 | 2022-12-01 | 476.229 | 7.1842 | 0 | 0 | 0 | 0.97 | 0.77 | 0.62 | 0 | 7.1842
S/C | Eletroduto de aço galvanizado eletrolítico, tipo leve I - 2" | m
x | Copafer | m | 60.9 | 2022-12-01 | 476.229 | 60.3475 | 0 | 0 | 0 | 0.97 | 0.77 | 0.62 | 0 | 60.3475
S/C | Curva 180 graus para eletroduto, PVC, roscável, dn 50 mm | un
x | Copafer | un | 31.5 | 2022-12-01 | 476.229 | 31.2142 | 0 | 0 | 0 | 0.97 | 0.77 | 0.62 | 0 | 31.2142
S/C | Duto espiral flexível singelo PEAD D=100mm | m
x | Teky | m | 29.3 | 2022-12-01 | 476.229 | 29.0342 | 0 | 0 | 0 | 0.97 | 0.77 | 0.62 | 0 | 29.0342
S/C | Duto espiral flexível singelo PEAD D=50mm | m
x | Teky | m | 9.2 | 2022-12-01 | 476.229 | 9.1165 | 0 | 0 | 0 | 0.97 | 0.77 | 0.62 | 0 | 9.1165
S/C | Caixa de passagem e tampa pré-moldadas em concreto, sem fundo, 40x40cm | un
x | Atacado do Concreto | un | 109.9 | 2022-12-01 | 476.229 | 108.903 | 0 | 0 | 0 | 0.97 | 0.77 | 0.62 | 0 | 108.903
S/C | Caixa de passagem de pvc 4x4 | un
x | Eletronor | un | 3.2 | 2022-12-01 | 476.229 | 3.1709 | 0 | 0 | 0 | 0.97 | 0.77 | 0.62 | 0 | 3.1709
S/C | Caixa de passagem e tampa pré-moldadas em concreto, sem fundo, 85x65x80cm | un
x | Atacado do Concreto | un | 189.9 | 2022-12-01 | 476.229 | 188.1773 | 0 | 0 | 0 | 0.97 | 0.77 | 0.62 | 0 | 188.1773
S/C | Instalação de fita de advertência subterrânea (7,6cmx300m) | m
x | Seton | m | 270.7 | 2022-12-01 | 476.229 | 268.2444 | 0 | 0 | 0 | 0.97 | 0.77 | 0.62 | 0 | 268.2444

## Custo Equipamentos
Obra: Ponte sob o rio Piracicaba
Rodovia: Ligação entre Rua Quincas Honorato e Rua Rio Piracicaba
Trecho: Ponto localizado
Coordenadas: 19°45'54.13"S / 43° 1'45.24"O
CÁLCULO DO CUSTO HORÁRIO DE EQUIPAMENTOS - DATA BASE DE JANEIRO/2023
Código | Equipamento | Valor de Aquisição | Deprecição | Oportunidade de capital | Seguro e impostos | Manutenção | Operação | Mão de obra de operação | Custo Produtivo | Custo Improdutivo
[11 empty] | Potência | Valor residual |  | Via útil | Horas trab | Vm | i (juros) | Coef Manut | Coef Comb | Diesel
E9078 | Treliça lançadeira com capacidade de carga de 120 a 150 t e vão máximo de 45 m - 110 kW | 2853300 | 76.088 | 41.2777 | 0 | 47.555 | 0 | 34.5239 | 199.4446 | 151.8896 |  | 20% | 570660 | 15 | 2000 | 1521760 | 6% | 0.5
S/C | Treliça lançadeira com capacidade de carga de 30 t e vão máximo de 25 m | 180000 | 7.2 | 2.97 | 0 | 4.5 | 0 | 34.5239 | 49.1939 | 44.6939 |  | 20% | 36000 | 10 | 2000 | 99000 | 6% | 0.5
S/C | Talha manual 10 ton com 5 metros de corrente | 4058 | 0.1623 | 0.067 | 0 | 0.1015 | 0 | 0 | 0.3308 | 0.2293 |  | 20% | 811.6 | 10 | 2000 | 2231.9 | 6% | 0.5
E9560 | Ônibus com capacidade para 80 lugares - 175 kW | 674536.4795 | 28.9087 | 10.4553 | 4.8181 | 43.3631 | 130.4098 | 26.2354 | 244.1904 | 70.4175 | 175 | 40% | 269814.5918 | 7 | 2000 | 385449.4169 | 6% | 0.9 | 0.18 | 3.0063
E9125 | Van furgão - 93 kW | 163714.6305 | 8.1857 | 2.5904 | 1.1938 | 8.1857 | 18.2378 | 24.912 | 63.3054 | 36.8819 | 93 | 40% | 65485.8522 | 6 | 2000 | 95500.2011 | 6% | 0.6 | 0.18 | 3.0063
S/C | Van passageiro - 93 kW | 96664.65 | 4.8332 | 1.6916 | 0.7049 | 4.8332 | 18.2378 | 22.2836 | 52.5843 | 29.5133 | 93 | 40% | 38665.86 | 6 | 2000 | 56387.7125 | 6% | 0.6 | 0.18 | 3.0063
[9 empty] | Custo Sem Motorista: | 7.2297