## Planilha orçamentária
PREFEITURA MUNICIPAL DE NOVA ERA Secretaria de Obras e Serviços Urbanos
OBRA POR EXECUÇÃO INDIRETA
Setor requisitante: Secretaria Municipal de Obras e Serviços Urbanos
Objeto: |  | Construção Condomínio (112 apartamentos) |  |  |  | BDI: | 28.08% | 2023-05-29
PLANILHA ORÇAMENTÁRIA
Item | Preço referência | Fonte | Descrição | Qtde. | Un. | Preço unitário sem BDI | Preço unitário com BDI | P. Total
1 |  |  | MOBILIZAÇÃO E DESMOBILIZAÇÃO
1.1 | ED-50393 | SETOP (JAN/2023) | Mobilização e desmobilização de obra em centro urbano ou região limítrofe com valor acima de 3.000.000,00 | 1 | VB | 17090.9243 | 21890.4809 | 21890.4809 |  | 0.1663%
SUB-TOTAL | [7 empty] | 21890.4809
2 |  |  | ADMINISTRAÇÃO LOCAL
2.1 | ED-21769 | SETOP (JAN/2023) | Engenheiro civil de obra júnior com encargos complementares | 10 | MÊS | 17118.65 | 21925.9927 | 219259.927 |  | 1.666%
2.2 | ED-21776 | SETOP (JAN/2023) | Encarregado geral de obras com encargos complementares | 10 | MÊS | 7684.11 | 9841.9992 | 98419.9921 |  | 0.7478%
SUB-TOTAL | [7 empty] | 317679.9191
3 |  |  | SERVIÇOS PRELIMINARES
3.1 | ED-16660 | SETOP (JAN/2023) | Fornecimento e colocação de placa de obra em chapa galvanizada #26, esp. 0,45 mm, plotada com adesivo vinílico, afixada com rebites 4,8x40 mm, em estrutura metálica de metalon 20x20 mm, esp. 1,25 mm, inclusive suporte em eucalipto auto clavado pintado com tinta pva duas (2) demãos | 4.5 | M2 | 308.96 | 395.7237 | 1780.7564 |  | 0.01353%
3.2 | ED-50135 | SETOP (JAN/2023) | Barracão de obra, em chapa de compensado resinado, inclusive instalações sanitárias e mobiliário - padrão der-mg | 50 | M2 | 551.51 | 706.3877 | 35319.3863 |  | 0.2684%
3.3 | ED-50151 | SETOP (JAN/2023) | Ligação provisória com entrada de energia aérea, padrão Cemig, carga instalada de 15,1KVA até 30KVA, trifásico, com saída subterrânea, inclusive poste, caixa para medidor, disjuntor, barramento, aterramento e acessórios | 1 | UN | 1151.74 | 1475.1772 | 1475.1772 |  | 0.01121%
3.4 | ED-50150 | SETOP (JAN/2023) | Ligação de água provisória para canteiro, inclusive hidrômetro e cavalete para medição de água - entrada principal, em aço galvanizado DN 20mm (1/2") - padrão concessionária | 1 | UN | 371.31 | 475.5831 | 475.5831 |  | 0.003614%
3.5 | ED-28530 | SETOP (JAN/2023) | Andaime em cavalete metálico para alvenaria, com chapa de compensado e tábua, com reaproveitamento, inclusive montagem/desmontagem e remanejamento | 500 | M | 1.47 | 1.8828 | 941.4063 |  | 0.007153%
SUB-TOTAL | [7 empty] | 39992.3093
4 |  |  | LOCAÇÃO DE OBRA
4.1 | ED-17989 | SETOP (JAN/2023) | Locação de obra com gabarito de tábuas corridas pontaletadas a cada 2,00m, reaproveitamento (2x), inclusive acompanhamento de equipe topográfica para marcação de ponto topográfico | 510.58 | M | 48.91 | 62.6451 | 31985.3579 |  | 0.243%
SUB-TOTAL | [7 empty] | 31985.3579
5 |  |  | MOVIMENTAÇÃO DE TERRA
5.1 | ED-51107 | SETOP (JAN/2023) | Escavação manual de vala com profundidade menor ou igual a 1,5m | 127.036 | M3 | 60.61 | 77.6308 | 9861.9057 |  | 0.07493%
SUB-TOTAL | [7 empty] | 9861.9057
6 |  |  | INFRAESTRUTURA E SUPERESTRUTURA
6.1 | ED-29818 | SETOP (JAN/2023) | Mobilização e desmobilização de equipamento para estaca tipo trado rotativo | 50 | KM | 24.42 | 31.2777 | 1563.8872 |  | 0.01188%
6.2 | ED-29802 | SETOP (JAN/2023) | Perfuração mecânica de estaca tipo trado rotativo, inclusive afastamento lateral, exclusive armação e concreto estrutural | 152.2115 | M3 | 99.2 | 127.0578 | 19339.6625 |  | 0.1469%
6.3 | ED-8471 | SETOP (JAN/2023) | Forma e desforma de tábua e sarrafo, reaproveitamento (5x), exclusive escoramento | 14088.48 | M2 | 43.03 | 55.1139 | 776470.997 |  | 5.9%
6.4 | ED-48298 | SETOP (JAN/2023) | Corte, dobra e montagem de aço ca-50/60 | 82137.16 | KG | 13.52 | 17.3168 | 1422348.8523 |  | 10.81% | 41068.58
6.5 | ED-49638 | SETOP (JAN/2023) | Fornecimento de concreto estrutural, usinado bombeado, com Fck 25 MPa, inclusive lançamento, adensamento e acabamento | 1520.232 | M3 | 730.24 | 935.3096 | 1421887.5152 |  | 10.8% | 760.116
6.6 | ED-19633 | SETOP (JAN/2023) | Escoramento metálico para laje e viga em concreto armado, tipo "a", altura de (200 até 310)cm, inclusive descarga, montagem, desmontagem e carga | 4899.58 | M2XMÊS | 13.23 | 16.9453 | 83024.917 |  | 0.6308%
6.7 | ED-9904 | SETOP (JAN/2023) | Verga em concreto estrutural para vãos de até 150cm, preparado em obra com betoneira, controle "a", com fck 20 MPa, moldada in loco, inclusive armação | 8.1795 | M3 | 2683.91 | 3437.6187 | 28118.002 |  | 0.2136%
6.8 | ED-9903 | SETOP (JAN/2023) | Contraverga em concreto estrutural para vãos de até 150cm, preparado em obra com betoneira, controle "a", com fck 20 MPa, moldada in loco, inclusive armação | 1.1025 | M3 | 2683.91 | 3437.6187 | 3789.9746 |  | 0.0288%
6.9 | ED-9907 | SETOP (JAN/2023) | Verga em concreto estrutural para vãos acima de 150cm, preparado em obra com betoneira, controle "a", com fck 20 MPa, moldada in loco, inclusive armação | 14.448 | M3 | 2917.67 | 3737.0243 | 53992.5272 |  | 0.4102%
6.10 | ED-9906 | SETOP (JAN/2023) | Contraverga em concreto estrutural para vãos acima de 150cm, preparado em obra com betoneira, controle "a", com fck 20 MPa, moldada in loco, inclusive armação | 14.448 | M3 | 2917.67 | 3737.0243 | 53992.5272 |  | 0.4102%
6.11 | ED-50174 | SETOP (JAN/2023) | Pintura com emulsão asfáltica, duas (2) demãos | 1562.89 | M2 | 23.65 | 30.2915 | 47342.2953 |  | 0.3597%
SUB-TOTAL | [7 empty] | 3911871.1575
7 |  |  | ALVENARIA E DIVISÓRIAS
7.1 | ED-48232 | SETOP (JAN/2023) | Alvenaria de vedação com tijolo cerâmico furado, esp. 14cm, para revestimento, inclusive argamassa para assentamento | 6678.672 | M3 | 65.43 | 83.8044 | 559701.9088 |  | 4.253% | 3339.336
7.2 | ED-48231 | SETOP (JAN/2023) | Alvenaria de vedação com tijolo cerâmico furado, esp. 9cm, para revestimento, inclusive argamassa para assentamento | 4623.192 | M2 | 45.85 | 58.7258 | 271500.7431 |  | 2.063%
SUB-TOTAL | [7 empty] | 831202.6519
8 |  |  | PISO E REVESTIMENTO
8.1 | ED-49812 | SETOP (JAN/2023) | Lastro de concreto magro, inclusive transporte, lançamento e adensamento | 68.4779 | M3 | 504.77 | 646.522 | 44272.4345 |  | 0.3364%
8.2 | ED-50568 | SETOP (JAN/2023) | Contrapiso desempenado com argamassa, traço 1:3 (cimento e areia), esp. 30mm | 4997.104 | M2 | 39.41 | 50.4773 | 252240.3588 |  | 1.917%
8.3 | ED-50543 | SETOP (JAN/2023) | Revestimento com cerâmica aplicado em piso, acabamento esmaltado, ambiente externo (antiderrapante), padrão extra, dimensão da peça até 2025 cm2, PEI V, assentamento com argamassa industrializada, inclusive rejuntamento | 4997.104 | M2 | 65.08 | 83.3561 | 416539.0143 |  | 3.165%
8.4 | ED-50771 | SETOP (JAN/2023) | Rodapé com revestimento em cerâmica esmaltada comercial, altura 10cm, PEI IV, assentamento com argamassa industrializada, inclusive rejuntamento | 4255.09 | M | 11.63 | 14.896 | 63383.792 |  | 0.4816%
8.5 | ED-9081 | SETOP (JAN/2023) | Revestimento com cerâmica aplicado em parede, acabamento esmaltado, ambiente interno/externo, padrão extra, dimensão da peça até 2025 cm2, PEI III, assentamento com argamassa industrializada, inclusive rejuntamento | 5343.17 | M2 | 69.35 | 88.8252 | 474608.1701 |  | 3.606% | 2671.585
8.6 | ED-51002 | SETOP (JAN/2023) | Soleira de granito cinza andorinha e = 2 cm | 50.19 | M2 | 292.42 | 374.5388 | 18798.1028 |  | 0.1428%
8.7 | ED-50993 | SETOP (JAN/2023) | Peitoril de ardósia e = 2 cm | 118.44 | M2 | 176.3 | 225.8094 | 26744.8683 |  | 0.2032%
8.8 | ED-50727 | SETOP (JAN/2023) | Chapisco com argamassa, traço 1:3 (cimento e areia), esp. 5mm, aplicado em alvenaria/estrutura de concreto com colher, preparo mecânico | 14170.436 | M2 | 8.45 | 10.823 | 153366.2062 |  | 1.165%
8.9 | ED-50732 | SETOP (JAN/2023) | Emboço com argamassa, traço 1:6 (cimento e areia), esp. 20mm, aplicação manual, preparo mecânico | 5741.33 | M2 | 30.02 | 38.4504 | 220756.2207 |  | 1.677%
8.10 | ED-50761 | SETOP (JAN/2023) | Reboco com argamassa, traço 1:2:8 (cimento, cal e areia), esp. 20mm, aplicação manual, preparo mecânico | 8429.106 | M2 | 31.89 | 40.8455 | 344291.0928 |  | 2.616%
8.11 | ED-50736 | SETOP (JAN/2023) | Revestimento de gesso em parede, esp. 5mm, aplicação manual (sarrafeado) | 11843.2692 | M2 | 20.88 | 27.33 | 323676.5472 |  | 2.459%
8.12 | ED-9066 | SETOP (JAN/2023) | Revestimento de gesso em teto, esp. 5mm, aplicação manual (sarrafeado) | 5007.52 | M2 | 23.97 | 31.38 | 157135.9776 |  | 1.194%
SUB-TOTAL | [7 empty] | 2495812.7854
9 |  |  | BANCADAS
9.1 | ED-48343 | SETOP (JAN/2023) | Bancada em granito cinza andorinha e = 3 cm, apoiada em console de metalon 20 x 30 mm | 67.2 | M2 | 354.75 | 454.3726 | 30533.8403 |  | 0.232%
9.2 | ED-48348 | SETOP (JAN/2023) | Rodabancada/frontão para bancada em granito, cor cinza andorinha, esp. 2cm, altura de 10cm, inclusive rejuntamento em massa plástica na cor da pedra | 134.4 | M | 47.79 | 61.2106 | 8226.7074 |  | 0.06251%
9.3 | ED-21636 | SETOP (JAN/2023) | Testeira para bancada em granito, cor cinza andorinha, esp. 2cm, altura de 10cm, inclusive polimento, corte/ colagem em meia esquadria e massa plástica na cor da pedra | 246.4 | M | 184.11 | 235.8127 | 58104.2412 |  | 0.4415%
SUB-TOTAL | [7 empty] | 96864.7889
10 |  |  | LOUÇAS E METAIS
10.1 | ED-50297 | SETOP (JAN/2023) | Bacia sanitária (vaso) de louça com caixa acoplada, cor branca, inclusive acessórios de fixação/vedação, engate flexível metálico, fornecimento, instalação e rejuntamento | 105 | UN | 532.77 | 682.3851 | 71650.4321 |  | 0.5444%
10.2 | ED-50301 | SETOP (JAN/2023) | Bacia sanitária (vaso) de louça convencional, acessível (PCR/PMR), cor branca, com instalação de sóculo na base da bacia acompanhando a projeção da base, não ultrapassando altura de 5cm, altura máxima de 46cm (bacia+assento), inclusive acessórios de fixação/vedação, válvula de descarga metálica com acionamento duplo, tubo de ligação de latão com canopla, fornecimento, instalação e rejuntamento, exclusive assento | 7 | UN | 597.46 | 765.2416 | 5356.6914 |  | 0.0407%
10.3 | ED-16344 | SETOP (JAN/2023) | Chuveiro elétrico branco, tensão 127v/220v, potência 4600w/5500w, inclusive braço, fornecimento e instalação | 112 | UN | 107.19 | 137.2916 | 15376.6612 |  | 0.1168%
10.4 | ED-50283 | SETOP (JAN/2023) | Lavatório de louça branca sem coluna, tamanho médio, inclusive acessórios de fixação, válvula de escoamento de metal com acabamento cromado, sifão de metal tipo copo com acabamento cromado, fornecimento, instalação e rejuntamento, exclusive torneira e engate flexível | 112 | UN | 352.67 | 451.7085 | 50591.3529 |  | 0.3844%
10.5 | ED-50278 | SETOP (JAN/2023) | Cuba em aço inoxidável de embutir, AISI 304, aplicação para pia (560x330x115mm), número 2, assentamento em bancada, inclusive válvula de escoamento de metal com acabamento cromado, sifão de metal tipo copo com acabamento cromado, fornecimento e instalação | 112 | UN | 481.17 | 616.2945 | 69024.9844 |  | 0.5245%
10.6 | ED-50290 | SETOP (JAN/2023) | Tanque de louça branca com coluna, capacidade 22 litros, inclusive acessórios de fixação, válvula de escoamento de metal com acabamento cromado, sifão de metal tipo copo com acabamento cromado, fornecimento, instalação e rejuntamento, exclusive torneira | 112 | UN | 616.4 | 789.5005 | 88424.0506 |  | 0.6719%
10.7 | ED-50324 | SETOP (JAN/2023) | Torneira metálica para pia, bica móvel, abertura 1/4 de volta, acabamento cromado, com arejador, aplicação de mesa, inclusive engate flexível metálico, fornecimento e instalação | 112 | UN | 156.08 | 199.9111 | 22390.0484 |  | 0.1701%
10.8 | ED-50330 | SETOP (JAN/2023) | Torneira metálica para lavatório, abertura 1/4 de volta, acabamento cromado, com arejador, aplicação de mesa, inclusive engate flexível metálico, fornecimento e instalação | 112 | UN | 126.69 | 162.2677 | 18173.9827 |  | 0.1381%
10.9 | ED-50331 | SETOP (JAN/2023) | Torneira metálica para tanque, acabamento cromado, bico com rosca, fornecimento e instalação | 112 | UN | 75.6 | 96.8304 | 10845.0004 |  | 0.0824%
10.10 | ED-48156 | SETOP (JAN/2023) | Assento branco para vaso | 105 | UN | 44.15 | 56.5484 | 5937.5839 |  | 0.04512%
10.11 | ED-48157 | SETOP (JAN/2023) | Assento para vaso PNE (NBR 9050) | 7 | UN | 129.59 | 165.9821 | 1161.8747 |  | 0.008828%
10.12 | ED-48160 | SETOP (JAN/2023) | Barra de apoio em aço inox polido reta, DN 1.1/4" (31,75mm) , para acessibilidade (PMR/PCR), comprimento 80cm, instalado em parede, inclusive fornecimento, instalação e acessórios para fixação | 28 | UN | 226.84 | 290.5423 | 8135.1848 |  | 0.06181%
10.13 | ED-48167 | SETOP (JAN/2023) | Barra de apoio em aço inox polido para lavatório de canto, DN 1.1/4" (31,75mm), para acessibilidade (PMR/PCR), instalado em parede, inclusive fornecimento, instalação e acessórios para fixação | 7 | UN | 223.54 | 286.3156 | 2004.2091 |  | 0.01523%
10.14 | ED-48158 | SETOP (JAN/2023) | Banco articulado em aço inox com cantos arredondados, profundidade mínima de 0,45 m e comprimento mínimo de 0,70 m, conforme NBR 9050 | 7 | UN | 598.63 | 766.7402 | 5367.1814 |  | 0.04078%
10.15 | ED-51150 | SETOP (JAN/2023) | Espelho cristal, dimensão (60x90)cm, com esp. 4mm, em acabamento lapidado, inclusive fixação com parafuso tipo finesson, fornecimento e instalação | 112 | UN | 239.43 | 306.6679 | 34346.8047 |  | 0.261%
SUB-TOTAL | [7 empty] | 408786.0426
11 |  |  | ESQUADRIAS
11.1 | ED-49602 | SETOP (JAN/2023) | Porta de abrir, madeira de lei prancheta para pintura completa 80 x 210 cm, com ferragens em ferro latonado | 133 | UN | 909.41 | 1164.7949 | 154917.728 |  | 1.177%
11.2 | ED-49601 | SETOP (JAN/2023) | Porta de abrir, madeira de lei prancheta para pintura completa 70 x 210 cm, com ferragens em ferro latonado | 315 | UN | 849.29 | 1087.7918 | 342654.4031 |  | 2.604%
11.3 | ED-50979 | SETOP (JAN/2023) | Porta em perfil e chapa metálica | 16.17 | M2 | 390.7 | 500.4183 | 8091.7635 |  | 0.06148%
11.4 | ED-50955 | SETOP (JAN/2023) | Fornecimento e assentamento de janela de correr em ferro | 725.76 | M2 | 533.77 | 683.6659 | 496177.3579 |  | 3.77%
11.5 | ED-50956 | SETOP (JAN/2023) | Fornecimento e assentamento de janela em ferro, tipo maxim-ar, inclusive ferragens e acessórios | 154.56 | M2 | 373.72 | 478.6699 | 73983.2153 |  | 0.5621%
11.6 | ED-51156 | SETOP (JAN/2023) | Vidro comum liso incolor, esp. 4mm, inclusive fixação e vedação com guarnição/gaxeta de borracha neoprene, fornecimento e instalação, exclusive caixilho/perfil | 880.32 | M2 | 167.92 | 215.0761 | 189335.8034 |  | 1.439%
SUB-TOTAL | [7 empty] | 1265160.2713
12 |  |  | PINTURA
12.1 | ED-50514 | SETOP (JAN/2023) | Preparação para emassamento ou pintura (látex/ acrílica) em parede, inclusive uma (1) demão de selador acrílico | 25247.9038 | M2 | 5.74 | 7.3519 | 185620.9418 |  | 1.41%
12.2 | ED-50451 | SETOP (JAN/2023) | Pintura acrílica em parede, duas (2) demãos, exclusive selador acrílico e massa acrílica/corrida (pva) | 25279.8952 | M2 | 14.14 | 18.1109 | 457840.7362 |  | 3.479%
12.3 | ED-50452 | SETOP (JAN/2023) | Pintura acrílica em teto, duas (2) demãos, exclusive selador acrílico e massa acrílica/corrida (pva) | 5007.52 | M2 | 15.6 | 19.9809 | 100054.5962 |  | 0.7602%
12.4 | ED-50527 | SETOP (JAN/2023) | Pintura com verniz sintético marítimo em esquadrias de madeira, duas (2) demãos, acabamento tipo acetinado (brilho sútil) | 1372.98 | M2 | 21.9 | 28.0501 | 38512.1778 |  | 0.2926%
12.5 | ED-50491 | SETOP (JAN/2023) | Pintura esmalte em esquadrias de ferro, duas (2) demãos, inclusive uma (1) demão de fundo anticorrosivo | 880.32 | M2 | 31.93 | 40.8967 | 36002.2166 |  | 0.2736%
SUB-TOTAL | [7 empty] | 818030.6686
13 |  |  | INSTALAÇÕES HIDROSANITÁRIAS
13.1 | ED-50221 | SETOP (JAN/2023) | Ponto de embutir para água fria em tubo de PVC rígido soldável, DN 20mm (1/2"), embutido na alvenaria com distância de até cinco (5) metros da tomada de água, inclusive conexões e fixação do tubo com enchimento do rasgo na alvenaria/concreto com argamassa | 336 | UN | 124.25 | 159.1425 | 53471.8768 |  | 0.4063%
13.2 | ED-49989 | SETOP (JAN/2023) | Registro de gaveta, tipo base, roscável 3/4" (para tubo soldável ou PPR DN 25mm/CPVC DN 22mm), inclusive acabamento (padrão médio) e canopla cromado | 336 | UN | 80.6 | 103.2345 | 34686.7869 |  | 0.2636%
13.3 | ED-49965 | SETOP (JAN/2023) | Registro de pressão, tipo base, roscável 3/4" (para tubo soldável ou PPR DN 25mm/CPVC DN 22mm), inclusive acabamento (padrão médio) e canopla cromados | 112 | UN | 82.65 | 105.8602 | 11856.3397 |  | 0.09009%
13.4 | ED-50000 | SETOP (JAN/2023) | Registro de esfera, tipo pvc soldável DN 25mm (3/4"), inclusive volante para acionamento | 224 | UN | 24.19 | 30.9832 | 6940.2264 |  | 0.05273%
13.5 | ED-49935 | SETOP (JAN/2023) | Caixa d´água de polietileno, capacidade de 500l, inclusive tampa, torneira de boia, extravasor, tubo de limpeza e acessórios, exclusive tubulação de entrada/ saída de água | 112 | UN | 622.97 | 797.9155 | 89366.5327 |  | 0.679%
13.6 | ED-15205 | SETOP (JAN/2023) | Kit cavalete para medição de água, embutido em alvenaria, em aço galvanizado DN 25mm (3/4") - padrão concessionária local, exclusive hidrômetro | 112 | UN | 368.48 | 471.9583 | 52859.3351 |  | 0.4016%
13.7 | ED-50223 | SETOP (JAN/2023) | Ponto de embutir para esgoto em tubo pvc rígido, PB - série normal, DN 40mm (1.1/2"), embutido na alvenaria/piso, com altura (saída) de 50cm do piso, com distância de até cinco (5) metros da ramal de esgoto, exclusive escavação, inclusive conexões e fixação do tubo com enchimento do rasgo na alvenaria/concreto com argamassa | 112 | UN | 151.68 | 194.2755 | 21758.8579 |  | 0.1653%
13.8 | ED-50225 | SETOP (JAN/2023) | Ponto de embutir para esgoto em tubo pvc rígido, PBV - série normal, DN 100mm (4"), embutido em piso com distância de até cinco (5) metros do ramal de esgoto, inclusive conexões e fixação do tubo com enchimento do rasgo no concreto com argamassa | 364 | UN | 312.05 | 399.6814 | 145484.0301 |  | 1.105%
13.9 | ED-50224 | SETOP (JAN/2023) | Ponto de embutir para esgoto em tubo pvc rígido, PBV - série normal, DN 50mm (2"), embutido em piso com distância de até cinco (5) metros do ramal de esgoto, exclusive escavação, inclusive conexões e fixação do tubo com enchimento do rasgo no concreto com argamassa | 1008 | UN | 214.3 | 274.4808 | 276676.6163 |  | 2.102%
13.10 | ED-50007 | SETOP (JAN/2023) | Caixa sifonada em pvc com grelha quadrada150 x 150 x 50 mm | 336 | UN | 65.27 | 83.5994 | 28089.4116 |  | 0.2134%
13.11 | ED-49959 | SETOP (JAN/2023) | Ralo seco pvc quadrado 100 x 53 x 40 mm com grelha branca | 112 | UN | 23.79 | 30.4708 | 3412.7323 |  | 0.02593%
13.12 | ED-48669 | SETOP (JAN/2023) | Fornecimento e assentamento de tubo pvc rígido, drenagem/pluvial, PBV - série normal, dn 100 mm (4"), inclusive conexões | 518 | M | 44.18 | 56.5868 | 29311.9846 |  | 0.2227%
13.13 | ED-49170 | SETOP (JAN/2023) | Caixa de passagem em alvenaria e tampa de concreto, fundo de brita, tipo 1, 50 x 50 x 60 cm, inclusive escavação, reaterro e bota-fora | 70 | UN | 321.13 | 411.3113 | 28791.7904 |  | 0.2188%
SUB-TOTAL | [7 empty] | 782706.5208
14 |  |  | INSTALAÇÕES ELÉTRICAS
14.1 | ED-48981 | SETOP (JAN/2023) | Cabo de cobre flexível, classe 5, isolamento tipo lshf/atox, não halogenado, antichama, termoplástico, unipolar, seção 10 mm2, 70°c, 450/750v - preto | 6860 | M | 41.92 | 53.6922 | 368328.3456 |  | 2.799%
14.2 | ED-49187 | SETOP (JAN/2023) | Caixa de ligação/passagem em pvc rígido para eletroduto, dimensões 4"x2", embutida em alvenaria - fornecimento e instalação | 3416 | UN | 8.83 | 11.3097 | 38633.8793 |  | 0.2935%
14.3 | ED-17952 | SETOP (JAN/2023) | Eletroduto flexível corrugado, pvc, anti-chama, dn 25mm (3/4"), aplicado em alvenaria, inclusive rasgo | 7000 | M | 5.86 | 7.5056 | 52539.4363 |  | 0.3992%
14.4 | 91924 | SINAPI (FEV/2023) | Cabo de cobre flexível isolado, 1,5 mm², anti-chama 0,6/1,0 kv, para circuitos terminais - fornecimento e instalação. Af_12/2015 - cor preto | 13300 | M | 2.69 | 3.4454 | 45824.0715 |  | 0.3482%
14.5 | 91927 | SINAPI (FEV/2023) | Cabo de cobre flexível isolado, 2,5 mm², anti-chama 0,6/1,0 kv, para circuitos terminais - fornecimento e instalação. Af_12/2015 - cor preto | 31500 | M | 4.38 | 5.61 | 176715.4077 |  | 1.343%
14.6 | ED-15749 | SETOP (JAN/2023) | Conjunto de uma (1) tomada padrão, três (3) polos, corrente 20a, tensão 250v, (2p+t/20a-250v), com placa 4"x2" de um (1) posto, inclusive fornecimento, instalação, suporte, módulo e placa | 112 | UN | 25.1 | 32.1487 | 3600.6549 |  | 0.02736%
14.7 | ED-15748 | SETOP (JAN/2023) | Conjunto de uma (1) tomada padrão, três (3) polos, corrente 10a, tensão 250v, (2p+t/10a-250v), com placa 4"x2" de um (1) posto, inclusive fornecimento, instalação, suporte, módulo e placa | 2219 | UN | 24.21 | 31.0088 | 68808.461 |  | 0.5228%
14.8 | ED-15743 | SETOP (JAN/2023) | Conjunto de um (1) interruptor simples, corrente 10a, tensão 250v, (10a-250v) e um (1) interruptor paralelo, corrente 10a, tensão 250v, (10a-250v), com placa 4"x2" de dois (2) postos, inclusive fornecimento, instalação, suporte, módulo e placa | 224 | UN | 43.21 | 55.3444 | 12397.1552 |  | 0.0942%
14.9 | ED-15787 | SETOP (JAN/2023) | Conjunto de um (1) interruptor paralelo, corrente 10a, tensão 250v, (10a-250v), com placa 4"x2" de um (1) posto, inclusive fornecimento, instalação, suporte, módulo e placa | 448 | UN | 80.08 | 102.5685 | 45950.6682 |  | 0.3491%
14.10 | ED-15770 | SETOP (JAN/2023) | Conjunto de um (1) interruptor simples, corrente 10a, tensão 250v, (10a-250v), com placa 4"x2" de um (1) posto, inclusive fornecimento, instalação, suporte, módulo e placa | 112 | UN | 46.13 | 59.0845 | 6617.4586 |  | 0.05028%
14.11 | ED-15782 | SETOP (JAN/2023) | Conjunto de dois (2) interruptores simples, corrente 10a, tensão 250v, (10a-250v), com placa 4"x2" de dois (2) posto, inclusive fornecimento, instalação, suporte, módulo e placa | 112 | UN | 45.76 | 58.6105 | 6564.3812 |  | 0.04988%
14.12 | ED-49231 | SETOP (JAN/2023) | Disjuntor monopolar termomagnético 5ka, de 20a | 343 | UN | 21.73 | 27.8323 | 9546.4873 |  | 0.07254%
14.13 | ED-49243 | SETOP (JAN/2023) | Disjuntor bipolar termomagnético 5ka, de 40a | 119 | UN | 64.14 | 82.1521 | 9776.1008 |  | 0.07428%
14.14 | ED-49242 | SETOP (JAN/2023) | Disjuntor bipolar termomagnético 10ka, de 35a | 112 | UN | 64.14 | 82.1521 | 9201.036 |  | 0.06991%
14.15 | ED-49228 | SETOP (JAN/2023) | Disjuntor monopolar termomagnético 5ka, de 10a | 119 | UN | 21.73 | 27.8323 | 3312.0466 |  | 0.02517%
14.16 | ED-49527 | SETOP (JAN/2023) | Supressor de surto para proteção primária em qgd, até 1,5 kv - 5 ka | 238 | UN | 297.46 | 380.9942 | 90676.6116 |  | 0.689%
14.17 | 91854 | SINAPI (FEV/2023) | Eletroduto flexível corrugado, pvc, dn 25 mm (3/4"), para circuitos terminais, instalado em parede - fornecimento e instalação. Af_12/2015 | 7000 | UN | 9.26 | 11.8604 | 83023.0682 |  | 0.6308%
14.18 | ED-49405 | SETOP (JAN/2023) | Luminária arandela tipo tartaruga blindada completa, para uma (1) lâmpada fluorescente compacta 20w, fornecimento e instalação, inclusive base e lâmpada | 70 | UN | 96.73 | 123.8942 | 8672.5933 |  | 0.0659%
14.19 | ED-13357 | SETOP (JAN/2023) | Luminária plafon redondo de vidro jateado redondo completa, diâmetro 25 cm, para uma (1) lâmpada led, potência 15w, bulbo a65, fornecimento e instalação, inclusive base e lâmpada | 924 | UN | 59.33 | 75.9913 | 70215.9979 |  | 0.5335%
14.20 | ED-49149 | SETOP (JAN/2023) | Caixa de passagem em chapa de aço, embutir 230 x 230 x 102 mm | 210 | UN | 118.71 | 152.0467 | 31929.8113 |  | 0.2426%
14.21 | ED-49415 | SETOP (JAN/2023) | Eletroduto flexível corrugado, pvc, anti-chama, dn 32mm (1"), aplicado em alvenaria, inclusive rasgo | 2450 | UN | 12.53 | 16.0487 | 39319.4023 |  | 0.2988%
SUB-TOTAL | [7 empty] | 1181653.0746
15 |  |  | INSTALAÇÕES DE COMBATE A INCÊNDIO E PÂNICO
15.1 | ED-50193 | SETOP (JAN/2023) | Extintor de incêndio tipo pó químico 2-A:20-B:C, capacidade 6 kg | 28 | PÇ | 212.44 | 272.0984 | 7618.7562 |  | 0.05789%
SUB-TOTAL | [7 empty] | 7618.7562
16 |  |  | ILUMINAÇÃO DE EMERGÊNCIA
16.1 | 97599 | SINAPI (FEV/2023) | Luminária de emergência, com 30 lâmpadas led de 2 w, sem reator - fornecimento e instalação. Af_02/2020 | 91 | UN | 30.8 | 39.4494 | 3589.896 |  | 0.02728%
SUB-TOTAL | [7 empty] | 3589.896
17 |  |  | PLACA DE SINALIZAÇÃO DE EMERGÊNCIA
Placa com superfície 100% fotoluminescente, pictogramas de acordo com a IT 15 do CBMMG, confeccionada em PVC rígido, com 2mm de espessura, impressão por serigrafia, resistente aos raios UV, resistente ao fogo, material auto extinguível superfície antiestática, não radioativo, isente de fósforo e chumbo. valores de intensidade luminosa comprovadas por certificado e de no mínimo 140 mcd/m² aos 10 minutos e 20 mcd/m² aos 60 minutos após estimulação e tempo de atenuação com autonomia minima de 1800 minutos de acordo com norma ABNT NBR 13.434-3. Ref.: Everlux ou similar
17.1 | Comp - 001 | Comp - 001 | Placa fotoluminescente "S8" - 380 x 190 mm (saída rampa esquerda) | 21 | UN | 23.815 | 30.5028 | 640.5597 |  | 0.004867%
17.2 | ED-50205 | SETOP (JAN/2023) | Placa fotoluminescente "S12" - 380 x 190 mm (saída) | 7 | UN | 22.85 | 29.2668 | 204.8679 |  | 0.001557%
17.3 | ED-50199 | SETOP (JAN/2023) | Placa para equipamentos , tipo E5, dimensões 300x300mm | 28 | UN | 20.78 | 26.6155 | 745.2351 |  | 0.005662%
17.4 | Comp - 002 | Comp - 002 | Placa complementar, tipo M1, dimensões 400x600mm | 7 | UN | 36.215 | 46.3851 | 324.6955 |  | 0.002467%
SUB-TOTAL | [7 empty] | 1915.3583
18 |  |  | SPDA
18.1 | ED-51022 | SETOP (JAN/2023) | Re-bar 10mm x 3m com 3 clips para emenda 8-10mm | 196 | UN | 69.08 | 88.4794 | 17341.9589 |  | 0.1318%
18.2 | ED-51052 | SETOP (JAN/2023) | Caixa de equalização de embutir com saidas nas partes superior e inferior para eletroduto de 25mm (1"), 20 x 20 x 14 mm, com nove terminais | 7 | UN | 203.73 | 260.9425 | 1826.5972 |  | 0.01388%
18.3 | ED-13934 | SETOP (JAN/2023) | Cabo de cobre nu #35mm2 - 7 fiosx2,50mm, para elementos de captação/ anel de cintamento/ descida (spda), inclusive suporte e isolador | 840 | M | 42.72 | 54.7168 | 45962.1444 |  | 0.3492%
18.4 | ED-51087 | SETOP (JAN/2023) | Terminal a compressao em cobre estanhado 1 furo para cabo 50 mm2 | 7 | UN | 25.33 | 32.4433 | 227.1031 |  | 0.001726%
18.5 | ED-51073 | SETOP (JAN/2023) | Conector estanhado com pino m12 para aterrinser e cabos 16 a 70mm² | 105 | UN | 178.68 | 228.8578 | 24030.0678 |  | 0.1826%
18.6 | 98463 | SINAPI (FEV/2023) | Conector aterrinsert para rebars ø 8-10mm com disco em latão e rosca fêmea M12 | 70 | UN | 22.36 | 28.6392 | 2004.7471 |  | 0.01523%
18.7 | ED-51087 | SETOP (JAN/2023) | Fixador universal de spda estanhado de 16-35mm² | 350 | UN | 25.33 | 32.4433 | 11355.1529 |  | 0.08628%
18.8 | ED-51086 | SETOP (JAN/2023) | Conector de pressão tipo split-bolt em latão estanhado | 105 | UN | 19.82 | 25.3859 | 2665.5246 |  | 0.02025%
18.9 | ED-51012 | SETOP (JAN/2023) | Clips para emenda ref.: tel- 5238 | 560 | UN | 21.32 | 27.3072 | 15292.0243 |  | 0.1162%
18.10 | Comp - 003 | Comp - 003 | Minicaptor em latão sextavado com conector e rosca soberba h=250 x dn 10mm | 112 | UN | 38.08 | 48.7738 | 5462.6668 |  | 0.04151%
18.11 | Comp - 004 | Comp - 004 | Conector mini-gar ref.: tel-583 | 448 | UN | 82.33 | 105.4503 | 47241.7397 |  | 0.359%
18.12 | Comp - 005 | Comp - 005 | Parafuso em aço inox 4,2x32mm ref.: tel-5333 | 1400 | UN | 19.7734 | 25.3263 | 35456.8106 |  | 0.2694%
18.13 | Comp - 006 | Comp - 006 | Bucha de nylon nº6 | 1400 | UN | 20.0034 | 25.6209 | 35869.2362 |  | 0.2725%
18.14 | Comp - 007 | Comp - 007 | Presilha para cabo de cobre 35mm² | 1400 | UN | 20.4434 | 26.1844 | 36658.2243 |  | 0.2785%
18.15 | Comp - 008 | Comp - 008 | Fixador universal com parafuso autoperfurante sextavado para conexão de pilar metálico com estruturas metálicas do telhado. Tel-5024 | 840 | UN | 59.94 | 76.7726 | 64489.02 |  | 0.49%
SUB-TOTAL | [7 empty] | 345883.0178
19 |  |  | COMUNICAÇÃO/ INTERFONE
19.1 | ED-17952 | SETOP (JAN/2023) | Eletroduto flexível corrugado, pvc, anti-chama, dn 25mm (3/4"), aplicado em alvenaria, exclusive rasgo | 3150 | M | 5.86 | 7.5056 | 23642.7463 |  | 0.1796%
19.2 | ED-49187 | SETOP (JAN/2023) | Caixa de ligação/passagem em pvc rígido para eletroduto, dimensões 4"x2", embutida em alvenaria - fornecimento e instalação | 336 | UN | 8.83 | 11.3097 | 3800.0537 |  | 0.02887%
19.3 | ED-49415 | SETOP (JAN/2023) | Cabo coaxial rg-59, impedância 75 OHM, condutor em fio de cobre nu, blindagem trança formada por fios de cobre malha 90% | 1400 | M | 12.53 | 16.0487 | 22468.2299 |  | 0.1707%
19.4 | ED-49148 | SETOP (JAN/2023) | Caixa de passagem em chapa de aço, embutir 153 x 153 x 82 mm | 84 | UN | 104.31 | 133.6028 | 11222.6388 |  | 0.08527%
19.5 | ED-15764 | SETOP (JAN/2023) | Conjunto de uma (1) placa cega 4"x2", inclusive fornecimento, instalação, suporte e placa | 112 | UN | 10.33 | 13.2309 | 1481.8631 |  | 0.01126%
19.6 | ED-15763 | SETOP (JAN/2023) | Conjunto de um (1) módulo com furo para saída de fio Ø10mm, com placa 4"x2" de um (1) posto, inclusive fornecimento, instalação, suporte módulo e placa | 112 | UN | 12.24 | 15.6773 | 1755.8572 |  | 0.01334%
19.7 | ED-15753 | SETOP (JAN/2023) | Conjunto de uma (1) tomada de antena (conector coaxial), com placa 4"x2" de um (1) posto, inclusive fornecimento, instalação, suporte, módulo e placa | 112 | UN | 27.03 | 34.6207 | 3877.518 |  | 0.02946%
SUB-TOTAL | [7 empty] | 68248.907
20 |  |  | COBERTURA
20.1 | ED-50657 | SETOP (JAN/2023) | Calha em chapa galvanizada, esp. 0,65mm (GSG-24), com desenvolvimento de 60cm, inclusive içamento manual vertical | 266.07 | M | 91.63 | 117.362 | 31226.5028 |  | 0.2373%
20.2 | ED-48408 | SETOP (JAN/2023) | Engradamento para telhado de fibrocimento ondulada | 1281.252 | M2 | 79.4 | 101.6975 | 130300.1187 |  | 0.9901%
20.3 | ED-48425 | SETOP (JAN/2023) | Cobertura em telha de fibrocimento estrutural, esp. 8mm, com recobrimento transversal e longitudinal, exclusive cumeeira, inclusive acessórios de fixação e içamento | 1281.252 | M2 | 103.17 | 132.1427 | 169308.1013 |  | 1.286% | 640.626
20.4 | ED-50683 | SETOP (JAN/2023) | Rufo e contrarrufo em chapa galvanizada, esp. 0,5mm ( gsg-26), com desenvolvimento de 20cm, inclusive içamento manual vertical | 266.07 | M | 40.32 | 51.6429 | 13740.6155 |  | 0.1044%
20.5 | ED-50667 | SETOP (JAN/2023) | Chapim em chapa galvanizada, com pingadeira, esp. 0, 65mm (gsg-24), com desenvolvimento de 35cm, inclusive içamento manual vertical | 693.84 | M | 59.44 | 76.1322 | 52823.5868 |  | 0.4014%
SUB-TOTAL | [7 empty] | 397398.9251
21 |  |  | SERVIÇOS DIVERSOS
21.1 | ED-50941 | SETOP (JAN/2023) | Corrimão simples em tubo de aço inox d = 1 1/2" - fixado em alvenaria | 286.23 | M | 225.27 | 288.5314 | 82586.3481 |  | 0.6275%
21.2 | ED-51144 | SETOP (JAN/2023) | Passeios de concreto e = 8 cm, fck = 15 MPa padrão prefeitura | 466.7635 | M2 | 67.24 | 86.1227 | 40198.9163 |  | 0.3054%
SUB-TOTAL | [7 empty] | 122785.2643
TOTAL | [7 empty] | 13160938.0592
Instruções:
1) Os preços unitários da planilha são referenciais, limites máximos permitidos e correspondem ao custo total de cada serviço. Foram utilizados preços de referência com desoneração, conforme Lei 13.161/2015.
2) Estão incluídos nos custos de cada item: Fornecimento e transporte de todos os materiais e equipamentos + mão de obra + encargos sociais + encargos complementares. No preço unitário estão incluidos todos os componentes necessários para execução de cada serviço, mesmo aqueles que embora não citados sejam indispensáveis para o seu desenvolvimento.
3) Os Encargos complementares são custos associados à mão de obra - alimentação, transporte, equipamentos de proteção individual, ferramentas e outros.
4) O BDI adotado foi de 28,08%, com desoneração, conforme Acórdão nº 2622/2013 e Lei 13.161 de 31/08/15. Os percentuais adotados para o cálculo do BDI estão detalhados em planilha anexa. Conforme legislação tributária Municipal, a base de cálculo do ISS corresponde a 90,00% do valor deste tipo de obra e, sobre esta base, incide ISS com alíquota de 5,00%.
5) A Contribuição Previdenciária sobre a Receita Bruta (CPRB) - Lei 13.161/2015, desonera a folha de salários de diversas atividades econômicas da construção civil e impacta no cálculo do BDI mediante a majoração do percentual correspondente à 4,5% sobre o preço total da obra, em substituição à contribuição previdenciária patronal de 20% prevista nos encargos sociais.
6) Os serviços deverão ser executados rigorosamente conforme Planilha Orçamentária, Especificação Técnica e Projetos.
7) Caso a Fiscalização Municipal entenda como inviável a execução de algum item previsto nesta planilha, a Prefeitura Municipal reserva-se o direito de realizar supressão total ou parcial do(s) mesmo(s), de acordo com os limites estabelecidos pela Lei nº 8.666/93.
8) Os LICITANTES deverão apresentar composição do BDI utilizado em sua proposta comercial, detalhando cada percentual separadamente (Administração central, seguros, riscos, garantias, despesas financeiras, lucro/remuneração, impostos). O percentual de ISS deverá seguir a legislação Municipal. A CONTRATANTE realizará retenção do ISS conforme alíquota adotada na composição da empresa vencedora do processo licitatório.
117508.3755
56
#REF!

## Memória de Cálculo
PREFEITURA MUNICIPAL DE NOVA ERA Secretaria de Obras e Serviços Urbanos
OBRA POR EXECUÇÃO INDIRETA
Setor requisitante: Secretaria Municipal de Saúde
Objeto: | Prédio em H | [5 empty] | BDI: | 28.08% | 2023-05-29
MEMÓRIA DE CÁLCULO
1 | MOBILIZAÇÃO E DESMOBILIZAÇÃO
1.1 | Mobilização e desmobilização de obra em centro urbano ou região limítrofe com valor acima de 3.000.000,00
Detalhe |  |  | Custo direto da obra (com BDI) |  | Custo direto da obra (sem BDI) |  | Mobilização e desmobilização de obra - para obras com o valor até R$1.000.000,00 - 0,5% do custo direto da obra
0.2 |  |  | 11141573.55 |  | 8545462.1491 |  | 17090.9243
Detalhe |  |  | Extensão | Largura | Altura | Quantitade | Área | Dedução | TOTAL
Mobilização | [5 empty] | 0.3 |  |  | 0.3
Desmobilização | [5 empty] | 0.7 |  |  | 0.7
TOTAL - VB | [8 empty] | 1
2 | ADMINISTRAÇÃO LOCAL
2.1 | Engenheiro civil de obra júnior com encargos complementares
Detalhe |  |  | Extensão | Largura | Quantidade (horas/mês) | Quantidade (dia) | Quantidade (mês) | Área | Total
Engenheiro | [6 empty] | 10 |  | 10
TOTAL - MÊS | [8 empty] | 10
2.2 | Encarregado geral de obras com encargos complementares
Detalhe |  |  | Extensão | Largura | Quantidade (horas/dia) | Quantidade (dia) | Quantidade (mês) | Área | Total
Encarregado geral de obra | [6 empty] | 10 |  | 10
TOTAL - MÊS | [8 empty] | 10
3 | SERVIÇOS PRELIMINARES
3.1 | Fornecimento e colocação de placa de obra em chapa galvanizada #26, esp. 0,45 mm, plotada com adesivo vinílico, afixada com rebites 4,8x40 mm, em estrutura metálica de metalon 20x20 mm, esp. 1,25 mm, inclusive suporte em eucalipto auto clavado pintado com tinta pva duas (2) demãos
Detalhe |  |  | Extensão | Largura | Altura | Quantitade | Área | Dedução | TOTAL
Placa de Identificação padrão 1,50x3,00m |  |  |  | 3 | 1.5 | 1 |  |  | 4.5
TOTAL - M2 | [8 empty] | 4.5
3.2 | Barracão de obra, em chapa de compensado resinado, inclusive instalações sanitárias e mobiliário - padrão der-mg
Detalhe |  |  | Extensão | Largura | Altura | Quantitade | Área | Dedução | TOTAL
Barracão na medida de 10,00x5,00 metros |  |  | 10 | 5 |  |  |  |  | 50
TOTAL - M | [8 empty] | 50
3.3 | Ligação provisória com entrada de energia aérea, padrão Cemig, carga instalada de 15,1KVA até 30KVA, trifásico, com saída subterrânea, inclusive poste, caixa para medidor, disjuntor, barramento, aterramento e acessórios
Detalhe |  |  | Extensão | Largura | Altura | Quantitade | Área | Dedução | TOTAL
Ligação provisória de energia | [5 empty] | 1 |  |  | 1
TOTAL - UN | [8 empty] | 1
3.4 | Ligação de água provisória para canteiro, inclusive hidrômetro e cavalete para medição de água - entrada principal, em aço galvanizado DN 20mm (1/2") - padrão concessionária
Detalhe |  |  | Extensão | Largura | Altura | Quantitade | Área | Dedução | TOTAL
Ligação provisória de água | [5 empty] | 1 |  |  | 1
TOTAL - UN | [8 empty] | 1
3.5 | Andaime em cavalete metálico para alvenaria, com chapa de compensado e tábua, com reaproveitamento, inclusive montagem/desmontagem e remanejamento
Detalhe |  |  | Extensão | Largura | Altura | Quantitade | Área | Dedução | TOTAL
Para o decorrer da obra |  |  | 5 |  |  | 100 |  |  | 500
TOTAL - M | [8 empty] | 500
4 | LOCAÇÃO DE OBRA
4.1 | Locação de obra com gabarito de tábuas corridas pontaletadas a cada 2,00m, reaproveitamento (2x), inclusive acompanhamento de equipe topográfica para marcação de ponto topográfico
Detalhe |  |  | Extensão | Largura | Altura | Quantitade | Área | Dedução | TOTAL
Execução do gabarito a 1 metro da obra - bloco 1 |  |  | 72.94 | [5 empty] | 72.94
Execução do gabarito a 1 metro da obra - bloco 2 |  |  | 72.94 | [5 empty] | 72.94
Execução do gabarito a 1 metro da obra - bloco 3 |  |  | 72.94 | [5 empty] | 72.94
Execução do gabarito a 1 metro da obra - bloco 4 |  |  | 72.94 | [5 empty] | 72.94
Execução do gabarito a 1 metro da obra - bloco 5 |  |  | 72.94 | [5 empty] | 72.94
Execução do gabarito a 1 metro da obra - bloco 6 |  |  | 72.94 | [5 empty] | 72.94
Execução do gabarito a 1 metro da obra - bloco 7 |  |  | 72.94 | [5 empty] | 72.94
TOTAL - M | [8 empty] | 510.58
5 | MOVIMENTAÇÃO DE TERRA
5.1 | Escavação manual de vala com profundidade menor ou igual a 1,5m
Detalhe |  |  | Extensão | Largura | Altura | Quantitade | Volume | Dedução | TOTAL
Blocos de coroamento - bloco 1, 2, 3, 4, 5, 6 e 7 |  |  | 0.6 | 0.6 | 0.6 | 196 |  |  | 42.336
Vigamento baldrame - conforme projeto estrutural bloco 1, 2, 3, 4, 5, 6 e 7 | [5 empty] | 7 | 12.1 |  | 84.7
TOTAL - M3 | [8 empty] | 127.036
6 | INFRAESTRUTURA E SUPERESTRUTURA
6.1 | Mobilização e desmobilização de equipamento para estaca tipo trado rotativo
Detalhe |  |  | Extensão | Largura | Altura | Quantitade | Área | Dedução | TOTAL
Mobilização de equipamento trado mecanizado | [5 empty] | 50 |  |  | 50
TOTAL - KM | [8 empty] | 50
6.2 | Perfuração mecânica de estaca tipo trado rotativo, inclusive afastamento lateral, exclusive armação e concreto estrutural
Detalhe |  |  | Extensão | Largura | Altura | Quantitade | Área | Dedução | TOTAL
Conforme projeto estrutural - bloco 1, 2, 3, 4, 5, 6 e 7 |  |  |  |  | 4 | 70 | 0.1256 |  | 35.168
Conforme projeto estrutural - bloco 1, 2, 3, 4, 5, 6 e 7 |  |  |  |  | 5 | 42 | 0.1256 |  | 26.376
Conforme projeto estrutural - bloco 1, 2, 3, 4, 5, 6 e 7 |  |  |  |  | 5 | 42 | 0.19625 |  | 41.2125
Conforme projeto estrutural - bloco 1, 2, 3, 4, 5, 6 e 7 |  |  |  |  | 6 | 42 | 0.19625 |  | 49.455
TOTAL - M3 | [8 empty] | 152.2115
6.3 | Forma e desforma de tábua e sarrafo, reaproveitamento (5x), exclusive escoramento
Detalhe |  |  | Extensão | Largura | Altura | Quantidade de blocos | Área | Dedução | TOTAL
Conforme projeto estrutural - vigamento nível 290 - blocos 1, 2, 3, 4, 5, 6 e 7 | [5 empty] | 7 | 221.72 |  | 1552.04
Conforme projeto estrutural - vigamento nível 580 - blocos 1, 2, 3, 4, 5, 6 e 7 | [5 empty] | 7 | 221.72 |  | 1552.04
Conforme projeto estrutural - vigamento nível 870 - blocos 1, 2, 3, 4, 5, 6 e 7 | [5 empty] | 7 | 221.72 |  | 1552.04
Conforme projeto estrutural - vigamento nível 1160 - blocos 1, 2, 3, 4, 5, 6 e 7 | [5 empty] | 7 | 194.57 |  | 1361.99
Conforme projeto estrutural - vigamento nível 1280 - blocos 1, 2, 3, 4, 5, 6 e 7 | [5 empty] | 7 | 32.78 |  | 229.46
Conforme projeto estrutural - vigamento nível 1460 - blocos 1, 2, 3, 4, 5, 6 e 7 | [5 empty] | 7 | 14.48 |  | 101.36
Conforme projeto estrutural - 1ª laje - blocos 1, 2, 3, 4, 5, 6 e 7 | [5 empty] | 7 | 172.29 |  | 1206.03
Conforme projeto estrutural - 2ª laje - blocos 1, 2, 3, 4, 5, 6 e 7 | [5 empty] | 7 | 172.29 |  | 1206.03
Conforme projeto estrutural - 3ª laje - blocos 1, 2, 3, 4, 5, 6 e 7 | [5 empty] | 7 | 172.29 |  | 1206.03
Conforme projeto estrutural - 4ª laje - blocos 1, 2, 3 ,4, 5, 6 e 7 | [5 empty] | 7 | 163.76 |  | 1146.32
Conforme projeto estrutural - 5ª laje - blocos 1, 2, 3, 4, 5, 6 e 7 | [5 empty] | 7 | 19.31 |  | 135.17
Conforme projeto estrutural - pilares - blocos 1, 2, 3, 4, 5, 6 e 7 | [5 empty] | 7 | 381.24 |  | 2668.68
Conforme projeto estrutural - escadas - blocos 1, 2, 3, 4, 5, 6 e 7 | [5 empty] | 7 | 24.47 |  | 171.29
TOTAL - M2 | [8 empty] | 14088.48
6.4 | Corte, dobra e montagem de aço ca-50/60
Detalhe |  |  | Extensão | Largura | Altura | Quantitade | Quantidade de blocos | Área | TOTAL
Conforme projeto estrutural - estacas - blocos 1, 2, 3, 4, 5, 6 e 7 | [5 empty] | 737.89 | 7 |  | 5165.23
Conforme projeto estrutural -blocos - blocos 1, 2, 3, 4, 5, 6 e 7 | [5 empty] | 394.18 | 7 |  | 2759.26
Conforme projeto estrutural - vigamento baldrame - blocos 1, 2, 3, 4, 5, 6 e 7 | [5 empty] | 743.1 | 7 |  | 5201.7
Conforme projeto estrutural - vigamento nível 290 - blocos 1, 2, 3, 4, 5, 6 e 7 | [5 empty] | 930.1 | 7 |  | 6510.7
Conforme projeto estrutural - vigamento nível 580 - blocos 1, 2, 3, 4, 5, 6 e 7 | [5 empty] | 892.7 | 7 |  | 6248.9
Conforme projeto estrutural - vigamento nível 870 - blocos 1,2,3,4,5, 6 e 7 | [5 empty] | 892.7 | 7 |  | 6248.9
Conforme projeto estrutural - vigamento nível 1160 - blocos 1, 2, 3, 4, 5, 6 e 7 | [5 empty] | 734.8 | 7 |  | 5143.6
Conforme projeto estrutural - vigamento nível 1280 - blocos 1, 2, 3, 4, 5, 6 e 7 | [5 empty] | 108.1 | 7 |  | 756.7
Conforme projeto estrutural - vigamento nível 1460 - blocos 1, 2, 3, 4, 5, 6 e 7 | [5 empty] | 50.6 | 7 |  | 354.2
Conforme projeto estrutural - 1ª laje - blocos 1, 2, 3, 4, 5, 6 e 7 | [5 empty] | 849.61 | 7 |  | 5947.27
Conforme projeto estrutural - 2ª laje - blocos 1, 2, 3, 4, 5, 6 e 7 | [5 empty] | 849.61 | 7 |  | 5947.27
Conforme projeto estrutural - 3ª laje - blocos 1, 2, 3, 4, 5, 6 e 7 | [5 empty] | 849.61 | 7 |  | 5947.27
Conforme projeto estrutural - 4ª laje - blocos 1, 2 ,3, 4, 5, 6 e 7 | [5 empty] | 845.32 | 7 |  | 5917.24
Conforme projeto estrutural - 5ª laje - blocos 1, 2, 3, 4, 5, 6 e 7 | [5 empty] | 75.3 | 7 |  | 527.1
Conforme projeto estrutural - pilares - blocos 1, 2, 3, 4, 5, 6 e 7 | [5 empty] | 2620.26 | 7 |  | 18341.82
Conforme projeto estrutural - escadas - blocos 1, 2, 3, 4, 5, 6 e 7 | [5 empty] | 160 | 7 |  | 1120
TOTAL - KG | [8 empty] | 82137.16
6.5 | Fornecimento de concreto estrutural, usinado bombeado, com Fck 25 MPa, inclusive lançamento, adensamento e acabamento
Detalhe |  |  | Extensão | Largura | Altura | Quantitade por apto | Quantidade de blocos | Área | TOTAL
Conforme projeto estrutural - estacas - blocos 1, 2, 3, 4, 5, 6 e 7 | [5 empty] | 21.74 | 7 |  | 152.18
Conforme projeto estrutural -blocos - blocos 1, 2, 3, 4, 5, 6 e 7 | [5 empty] | 6.048 | 7 |  | 42.336
Conforme projeto estrutural - vigamento baldrame - blocos 1, 2, 3, 4, 5, 6 e 7 | [5 empty] | 12.1 | 7 |  | 84.7
Conforme projeto estrutural - vigamento nível 290 - blocos 1, 2, 3, 4, 5, 6 e 7 | [5 empty] | 14.46 | 7 |  | 101.22
Conforme projeto estrutural - vigamento nível 580 - blocos 1,2,3,4,5, 6 e 7 | [5 empty] | 14.46 | 7 |  | 101.22
Conforme projeto estrutural - vigamento nível 870 - blocos 1,2,3,4,5, 6 e 7 | [5 empty] | 14.46 | 7 |  | 101.22
Conforme projeto estrutural - vigamento nível 1160 - blocos 1, 2, 3, 4, 5, 6 e 7 | [5 empty] | 12.69 | 7 |  | 88.83
Conforme projeto estrutural - vigamento nível 1280 - blocos 1, 2, 3, 4, 5, 6 e 7 | [5 empty] | 2.14 | 7 |  | 14.98
Conforme projeto estrutural - vigamento nível 1460 - blocos 1, 2, 3, 4, 5, 6 e 7 | [5 empty] | 0.87 | 7 |  | 6.09
Conforme projeto estrutural - 1ª laje - blocos 1, 2, 3, 4, 5, 6 e 7 | [5 empty] | 20.67 | 7 |  | 144.69
Conforme projeto estrutural - 2ª laje - blocos 1, 2, 3, 4, 5, 6 e 7 | [5 empty] | 20.68 | 7 |  | 144.76
Conforme projeto estrutural - 3ª laje - blocos 1, 2, 3, 4, 5, 6 e 7 | [5 empty] | 20.68 | 7 |  | 144.76
Conforme projeto estrutural - 4ª laje - blocos 1, 2, 3, 4, 5, 6 e 7 | [5 empty] | 19.65 | 7 |  | 137.55
Conforme projeto estrutural - 5ª laje - blocos 1, 2, 3, 4, 5, 6 e 7 | [5 empty] | 2.32 | 7 |  | 16.24
Conforme projeto estrutural - pilares - blocos 1, 2, 3, 4, 5, 6 e 7 | [5 empty] | 20.96 | 7 |  | 146.72
Conforme projeto estrutural - escadas - blocos 1, 2, 3, 4, 5, 6 e 7 | [5 empty] | 13.248 | 7 |  | 92.736
TOTAL - M3 | [8 empty] | 1520.232
6.6 | Escoramento metálico para laje e viga em concreto armado, tipo "a", altura de (200 até 310)cm, inclusive descarga, montagem, desmontagem e carga
Detalhe |  |  | Extensão | Largura | Altura | Quantitade | Área | Dedução | TOTAL
Conforme projeto estrutural - 1ª laje - blocos 1, 2, 3, 4, 5, 6 e 7 | [5 empty] | 7 | 172.29 |  | 1206.03
Conforme projeto estrutural - 2ª laje - blocos 1, 2, 3, 4, 5, 6 e 7 | [5 empty] | 7 | 172.29 |  | 1206.03
Conforme projeto estrutural - 3ª laje - blocos 1, 2, 3, 4, 5, 6 e 7 | [5 empty] | 7 | 172.29 |  | 1206.03
Conforme projeto estrutural - 4ª laje - blocos 1, 2, 3, 4, 5, 6 e 7 | [5 empty] | 7 | 163.76 |  | 1146.32
Conforme projeto estrutural - 5ª laje - blocos 1, 2, 3, 4, 5, 6 e 7 | [5 empty] | 7 | 19.31 |  | 135.17
TOTAL - M2XMÊS | [8 empty] | 4899.58
6.7 | Verga em concreto estrutural para vãos de até 150cm, preparado em obra com betoneira, controle "a", com fck 20 MPa, moldada in loco, inclusive armação
Detalhe |  |  | Extensão | Largura | Altura | Quantitade por apto | Quantidade de blocos | Dedução | TOTAL
PORTAS
Apartamento 101 - blocos 1, 2, 3, 4, 5, 6 e 7 |  |  | 1 | 0.15 | 0.1 | 3 | 7 |  | 0.315
|  |  | 1.1 | 0.15 | 0.1 | 1 | 7 |  | 0.1155
Apartamento 102 - blocos 1, 2, 3, 4, 5, 6 e 7 |  |  | 1 | 0.15 | 0.1 | 3 | 7 |  | 0.315
|  |  | 1.1 | 0.15 | 0.1 | 1 | 7 |  | 0.1155
Apartamento 103 - blocos 1, 2, 3, 4, 5, 6 e 7 |  |  | 1.1 | 0.15 | 0.1 | 4 | 7 |  | 0.462
Apartamento 104 - blocos 1, 2, 3, 4, 5, 6 e 7 |  |  | 1 | 0.15 | 0.1 | 3 | 7 |  | 0.315
|  |  | 1.1 | 0.15 | 0.1 | 1 | 7 |  | 0.1155
Apartamento 201 - blocos 1, 2, 3, 4, 5, 6 e 7 |  |  | 1 | 0.15 | 0.1 | 3 | 7 |  | 0.315
|  |  | 1.1 | 0.15 | 0.1 | 1 | 7 |  | 0.1155
Apartamento 202 - blocos 1, 2, 3, 4, 5, 6 e 7 |  |  | 1 | 0.15 | 0.1 | 3 | 7 |  | 0.315
|  |  | 1.1 | 0.15 | 0.1 | 1 | 7 |  | 0.1155
Apartamento 203 - blocos 1, 2, 3, 4, 5, 6 e 7 |  |  | 1 | 0.15 | 0.1 | 3 | 7 |  | 0.315
|  |  | 1.1 | 0.15 | 0.1 | 1 | 7 |  | 0.1155
Apartamento 204 - blocos 1, 2, 3, 4, 5, 6 e 7 |  |  | 1 | 0.15 | 0.1 | 3 | 7 |  | 0.315
|  |  | 1.1 | 0.15 | 0.1 | 1 | 7 |  | 0.1155
Apartamento 301 - blocos 1, 2, 3, 4, 5, 6 e 7 |  |  | 1 | 0.15 | 0.1 | 3 | 7 |  | 0.315
|  |  | 1.1 | 0.15 | 0.1 | 1 | 7 |  | 0.1155
Apartamento 302 - blocos 1, 2, 3, 4, 5, 6 e 7 |  |  | 1 | 0.15 | 0.1 | 3 | 7 |  | 0.315
|  |  | 1.1 | 0.15 | 0.1 | 1 | 7 |  | 0.1155
Apartamento 303 - blocos 1, 2, 3, 4, 5, 6 e 7 |  |  | 1 | 0.15 | 0.1 | 3 | 7 |  | 0.315
|  |  | 1.1 | 0.15 | 0.1 | 1 | 7 |  | 0.1155
Apartamento 304 - blocos 1, 2, 3, 4, 5, 6 e 7 |  |  | 1 | 0.15 | 0.1 | 3 | 7 |  | 0.315
|  |  | 1.1 | 0.15 | 0.1 | 1 | 7 |  | 0.1155
Apartamento 401 - blocos 1, 2, 3, 4, 5, 6 e 7 |  |  | 1 | 0.15 | 0.1 | 3 | 7 |  | 0.315
|  |  | 1.1 | 0.15 | 0.1 | 1 | 7 |  | 0.1155
Apartamento 402 - blocos 1, 2, 3, 4, 5, 6 e 7 |  |  | 1 | 0.15 | 0.1 | 3 | 7 |  | 0.315
|  |  | 1.1 | 0.15 | 0.1 | 1 | 7 |  | 0.1155
Apartamento 403 - blocos 1, 2, 3, 4, 5, 6 e 7 |  |  | 1 | 0.15 | 0.1 | 3 | 7 |  | 0.315
|  |  | 1.1 | 0.15 | 0.1 | 1 | 7 |  | 0.1155
Apartamento 404 - blocos 1, 2, 3, 4, 5, 6 e 7 |  |  | 1 | 0.15 | 0.1 | 3 | 7 |  | 0.315
|  |  | 1.1 | 0.15 | 0.1 | 1 | 7 |  | 0.1155
Entrada |  |  | 1.5 | 0.15 | 0.1 | 1 | 7 |  | 0.1575
JANELAS
Hall de escadas - blocos 1, 2, 3, 4, 5, 6 e 7 |  |  | 1.1 | 0.15 | 0.1 | 3 | 7 |  | 0.3465
|  |  | 0.9 | 0.15 | 0.1 | 8 | 7 |  | 0.756
TOTAL - M3 | [8 empty] | 8.1795
6.8 | Contraverga em concreto estrutural para vãos de até 150cm, preparado em obra com betoneira, controle "a", com fck 20 MPa, moldada in loco, inclusive armação
Detalhe |  |  | Extensão | Largura | Altura | Quantitade por apto | Quantidade de blocos | Dedução | TOTAL
JANELAS
Hall de escadas - blocos 2, 3, 4, 5, 6 e 7 |  |  | 1.1 | 0.15 | 0.1 | 3 | 7 |  | 0.3465
|  |  | 0.9 | 0.15 | 0.1 | 8 | 7 |  | 0.756
TOTAL - M3 | [8 empty] | 1.1025
6.9 | Verga em concreto estrutural para vãos acima de 150cm, preparado em obra com betoneira, controle "a", com fck 20 MPa, moldada in loco, inclusive armação
Detalhe |  |  | Extensão | Largura | Altura | Quantitade por apto | Quantidade de blocos | Dedução | TOTAL
JANELAS
Apartamento 101 - blocos 1, 2, 3, 4, 5, 6 e 7 |  |  | 1.6 | 0.15 | 0.1 | 4 | 7 |  | 0.672
|  |  | 2.2 | 0.15 | 0.1 | 1 | 7 |  | 0.231
Apartamento 102 - blocos 1, 2, 3, 4, 5, 6 e 7 |  |  | 1.6 | 0.15 | 0.1 | 4 | 7 |  | 0.672
|  |  | 2.2 | 0.15 | 0.1 | 1 | 7 |  | 0.231
Apartamento 103 - blocos 1, 2, 3, 4, 5, 6 e 7 |  |  | 1.6 | 0.15 | 0.1 | 4 | 7 |  | 0.672
|  |  | 2.2 | 0.15 | 0.1 | 1 | 7 |  | 0.231
Apartamento 104 - blocos 1, 2, 3, 4, 5, 6 e 7 |  |  | 1.6 | 0.15 | 0.1 | 4 | 7 |  | 0.672
|  |  | 2.2 | 0.15 | 0.1 | 1 | 7 |  | 0.231
Apartamento 201 - blocos 1, 2, 3, 4, 5, 6 e 7 |  |  | 1.6 | 0.15 | 0.1 | 4 | 7 |  | 0.672
|  |  | 2.2 | 0.15 | 0.1 | 1 | 7 |  | 0.231
Apartamento 202 - blocos 1, 2, 3, 4, 5, 6 e 7 |  |  | 1.6 | 0.15 | 0.1 | 4 | 7 |  | 0.672
|  |  | 2.2 | 0.15 | 0.1 | 1 | 7 |  | 0.231
Apartamento 203 - blocos 1, 2, 3, 4, 5, 6 e 7 |  |  | 1.6 | 0.15 | 0.1 | 4 | 7 |  | 0.672
|  |  | 2.2 | 0.15 | 0.1 | 1 | 7 |  | 0.231
Apartamento 204 - blocos 1, 2, 3, 4, 5, 6 e 7 |  |  | 1.6 | 0.15 | 0.1 | 4 | 7 |  | 0.672
|  |  | 2.2 | 0.15 | 0.1 | 1 | 7 |  | 0.231
Apartamento 301 - blocos 1, 2, 3, 4, 5, 6 e 7 |  |  | 1.6 | 0.15 | 0.1 | 4 | 7 |  | 0.672
|  |  | 2.2 | 0.15 | 0.1 | 1 | 7 |  | 0.231
Apartamento 302 - blocos 1, 2, 3, 4, 5, 6 e 7 |  |  | 1.6 | 0.15 | 0.1 | 4 | 7 |  | 0.672
|  |  | 2.2 | 0.15 | 0.1 | 1 | 7 |  | 0.231
Apartamento 303 - blocos 1, 2, 3, 4, 5, 6 e 7 |  |  | 1.6 | 0.15 | 0.1 | 4 | 7 |  | 0.672
|  |  | 2.2 | 0.15 | 0.1 | 1 | 7 |  | 0.231
Apartamento 304 - blocos 1, 2, 3, 4, 5, 6 e 7 |  |  | 1.6 | 0.15 | 0.1 | 4 | 7 |  | 0.672
|  |  | 2.2 | 0.15 | 0.1 | 1 | 7 |  | 0.231
Apartamento 401 - blocos 1, 2, 3, 4, 5, 6 e 7 |  |  | 1.6 | 0.15 | 0.1 | 4 | 7 |  | 0.672
|  |  | 2.2 | 0.15 | 0.1 | 1 | 7 |  | 0.231
Apartamento 402 - blocos 1, 2, 3, 4, 5, 6 e 7 |  |  | 1.6 | 0.15 | 0.1 | 4 | 7 |  | 0.672
|  |  | 2.2 | 0.15 | 0.1 | 1 | 7 |  | 0.231
Apartamento 403 - blocos 1, 2, 3, 4, 5, 6 e 7 |  |  | 1.6 | 0.15 | 0.1 | 4 | 7 |  | 0.672
|  |  | 2.2 | 0.15 | 0.1 | 1 | 7 |  | 0.231
Apartamento 404 - blocos 1, 2, 3, 4, 5, 6 e 7 |  |  | 1.6 | 0.15 | 0.1 | 4 | 7 |  | 0.672
|  |  | 2.2 | 0.15 | 0.1 | 1 | 7 |  | 0.231
TOTAL - M3 | [8 empty] | 14.448
6.10 | Contraverga em concreto estrutural para vãos acima de 150cm, preparado em obra com betoneira, controle "a", com fck 20 MPa, moldada in loco, inclusive armação
Detalhe |  |  | Extensão | Largura | Altura | Quantitade por apto | Quantidade de apto | Dedução | TOTAL
JANELAS
Apartamento 101 - blocos 1, 2, 3, 4, 5, 6 e 7 |  |  | 1.6 | 0.15 | 0.1 | 4 | 7 |  | 0.672
|  |  | 2.2 | 0.15 | 0.1 | 1 | 7 |  | 0.231
Apartamento 102 - blocos 1, 2, 3, 4, 5, 6 e 7 |  |  | 1.6 | 0.15 | 0.1 | 4 | 7 |  | 0.672
|  |  | 2.2 | 0.15 | 0.1 | 1 | 7 |  | 0.231
Apartamento 103 - blocos 1, 2, 3, 4, 5, 6 e 7 |  |  | 1.6 | 0.15 | 0.1 | 4 | 7 |  | 0.672
|  |  | 2.2 | 0.15 | 0.1 | 1 | 7 |  | 0.231
Apartamento 104 - blocos 1, 2, 3, 4, 5, 6 e 7 |  |  | 1.6 | 0.15 | 0.1 | 4 | 7 |  | 0.672
|  |  | 2.2 | 0.15 | 0.1 | 1 | 7 |  | 0.231
Apartamento 201 - blocos 1, 2, 3, 4, 5, 6 e 7 |  |  | 1.6 | 0.15 | 0.1 | 4 | 7 |  | 0.672
|  |  | 2.2 | 0.15 | 0.1 | 1 | 7 |  | 0.231
Apartamento 202 - blocos 1, 2, 3, 4, 5, 6 e 7 |  |  | 1.6 | 0.15 | 0.1 | 4 | 7 |  | 0.672
|  |  | 2.2 | 0.15 | 0.1 | 1 | 7 |  | 0.231
Apartamento 203 - blocos 1, 2, 3, 4, 5, 6 e 7 |  |  | 1.6 | 0.15 | 0.1 | 4 | 7 |  | 0.672
|  |  | 2.2 | 0.15 | 0.1 | 1 | 7 |  | 0.231
Apartamento 204 - blocos 1, 2, 3, 4, 5, 6 e 7 |  |  | 1.6 | 0.15 | 0.1 | 4 | 7 |  | 0.672
|  |  | 2.2 | 0.15 | 0.1 | 1 | 7 |  | 0.231
Apartamento 301 - blocos 1, 2, 3, 4, 5, 6 e 7 |  |  | 1.6 | 0.15 | 0.1 | 4 | 7 |  | 0.672
|  |  | 2.2 | 0.15 | 0.1 | 1 | 7 |  | 0.231
Apartamento 302 - blocos 1, 2, 3, 4, 5, 6 e 7 |  |  | 1.6 | 0.15 | 0.1 | 4 | 7 |  | 0.672
|  |  | 2.2 | 0.15 | 0.1 | 1 | 7 |  | 0.231
Apartamento 303 - blocos 1, 2, 3, 4, 5, 6 e 7 |  |  | 1.6 | 0.15 | 0.1 | 4 | 7 |  | 0.672
|  |  | 2.2 | 0.15 | 0.1 | 1 | 7 |  | 0.231
Apartamento 304 - blocos 1, 2, 3, 4, 5, 6 e 7 |  |  | 1.6 | 0.15 | 0.1 | 4 | 7 |  | 0.672
|  |  | 2.2 | 0.15 | 0.1 | 1 | 7 |  | 0.231
Apartamento 401 - blocos 1, 2, 3, 4, 5, 6 e 7 |  |  | 1.6 | 0.15 | 0.1 | 4 | 7 |  | 0.672
|  |  | 2.2 | 0.15 | 0.1 | 1 | 7 |  | 0.231
Apartamento 402 - blocos 1, 2, 3, 4, 5, 6 e 7 |  |  | 1.6 | 0.15 | 0.1 | 4 | 7 |  | 0.672
|  |  | 2.2 | 0.15 | 0.1 | 1 | 7 |  | 0.231
Apartamento 403 - blocos 1, 2, 3, 4, 5, 6 e 7 |  |  | 1.6 | 0.15 | 0.1 | 4 | 7 |  | 0.672
|  |  | 2.2 | 0.15 | 0.1 | 1 | 7 |  | 0.231
Apartamento 404 - blocos 1, 2, 3, 4, 5, 6 e 7 |  |  | 1.6 | 0.15 | 0.1 | 4 | 7 |  | 0.672
|  |  | 2.2 | 0.15 | 0.1 | 1 | 7 |  | 0.231
TOTAL - M3 | [8 empty] | 14.448
6.11 | Pintura com emulsão asfáltica, duas (2) demãos
Detalhe |  |  | Extensão | Largura | Altura | Quantitade | Área por bloco | Dedução | TOTAL
Conforme projeto estrutural - V1 - blocos 1, 2, 3, 4, 5, 6 e 7 |  |  | 4.69 | 0.15 | 0.4 | 7 | 4.46 |  | 31.22
Conforme projeto estrutural - V2 - blocos 1, 2, 3, 4, 5, 6 e 7 |  |  | 4.69 | 0.15 | 0.4 | 7 | 4.46 |  | 31.22
Conforme projeto estrutural - V3 - blocos 1, 2, 3, 4, 5, 6 e 7 |  |  | 4.69 | 0.15 | 0.4 | 7 | 4.46 |  | 31.22
Conforme projeto estrutural - V4 - blocos 1, 2, 3, 4, 5, 6 e 7 |  |  | 4.69 | 0.15 | 0.4 | 7 | 4.46 |  | 31.22
Conforme projeto estrutural - V5 - blocos 1, 2, 3, 4, 5, 6 e 7 |  |  | 0.93 | 0.15 | 0.4 | 7 | 0.88 |  | 6.16
Conforme projeto estrutural - V6 - blocos 1, 2, 3, 4, 5, 6 e 7 |  |  | 0.93 | 0.15 | 0.4 | 7 | 0.88 |  | 6.16
Conforme projeto estrutural - V7 - blocos 1, 2, 3, 4, 5, 6 e 7 |  |  | 3.9 | 0.15 | 0.4 | 7 | 3.71 |  | 25.97
Conforme projeto estrutural - V8 - blocos 1, 2, 3, 4, 5, 6 e 7 |  |  | 2.62 | 0.15 | 0.4 | 7 | 2.49 |  | 17.43
Conforme projeto estrutural - V9 - blocos 1, 2, 3, 4, 5, 6 e 7 |  |  | 2.62 | 0.15 | 0.4 | 7 | 2.49 |  | 17.43
Conforme projeto estrutural - V10 - blocos 1, 2, 3, 4, 5, 6 e 7 |  |  | 1.7 | 0.15 | 0.4 | 7 | 1.62 |  | 11.34
Conforme projeto estrutural - V11 - blocos 1, 2, 3, 4, 5, 6 e 7 |  |  | 1.2 | 0.15 | 0.4 | 7 | 1.14 |  | 7.98
Conforme projeto estrutural - V12 - blocos 1, 2, 3, 4, 5, 6 e 7 |  |  | 1.2 | 0.15 | 0.4 | 7 | 1.14 |  | 7.98
Conforme projeto estrutural - V13 - blocos 1, 2, 3, 4, 5, 6 e 7 |  |  | 4.94 | 0.15 | 0.4 | 7 | 4.69 |  | 32.83
Conforme projeto estrutural - V14 - blocos 1, 2, 3, 4, 5, 6 e 7 |  |  | 4.94 | 0.15 | 0.4 | 7 | 4.69 |  | 32.83
Conforme projeto estrutural - V15 - blocos 1, 2, 3, 4, 5, 6 e 7 |  |  | 4.4 | 0.15 | 0.4 | 7 | 4.18 |  | 29.26
Conforme projeto estrutural - V16 - blocos 1, 2, 3, 4, 5, 6 e 7 |  |  | 2.62 | 0.15 | 0.4 | 7 | 2.49 |  | 17.43
Conforme projeto estrutural - V17 - blocos 1, 2, 3, 4, 5, 6 e 7 |  |  | 2.62 | 0.15 | 0.4 | 7 | 2.49 |  | 17.43
Conforme projeto estrutural - V18 - blocos 1, 2, 3, 4, 5, 6 e 7 |  |  | 0.93 | 0.15 | 0.4 | 7 | 0.88 |  | 6.16
Conforme projeto estrutural - V19- blocos 1, 2, 3, 4, 5, 6 e 7 |  |  | 0.93 | 0.15 | 0.4 | 7 | 0.88 |  | 6.16
Conforme projeto estrutural - V20 - blocos 1, 2, 3, 4, 5, 6 e 7 |  |  | 4.69 | 0.15 | 0.4 | 7 | 4.46 |  | 31.22
Conforme projeto estrutural - V21 - blocos 1, 2, 3, 4, 5, 6 e 7 |  |  | 4.69 | 0.15 | 0.4 | 7 | 4.46 |  | 31.22
Conforme projeto estrutural - V22 - blocos 1, 2, 3, 4, 5, 6 e 7 |  |  | 4.69 | 0.15 | 0.4 | 7 | 4.46 |  | 31.22
Conforme projeto estrutural - V23 - blocos 1, 2, 3, 4, 5, 6 e 7 |  |  | 4.69 | 0.15 | 0.4 | 7 | 4.46 |  | 31.22
Conforme projeto estrutural - V24 - blocos 1, 2, 3, 4, 5, 6 e 7 |  |  | 16.34 | 0.15 | 0.4 | 7 | 15.52 |  | 108.64
Conforme projeto estrutural - V25 - blocos 1, 2, 3, 4, 5, 6 e 7 |  |  | 1.35 | 0.15 | 0.4 | 7 | 1.28 |  | 8.96
Conforme projeto estrutural - V26 - blocos 1, 2, 3, 4, 5, 6 e 7 |  |  | 1.35 | 0.15 | 0.4 | 7 | 1.28 |  | 8.96
Conforme projeto estrutural - V27 - blocos 1, 2, 3, 4, 5, 6 e 7 |  |  | 15.8 | 0.15 | 0.4 | 7 | 15.01 |  | 105.07
Conforme projeto estrutural - V28 - blocos 1, 2, 3, 4, 5, 6 e 7 |  |  | 15.84 | 0.15 | 0.4 | 7 | 15.05 |  | 105.35
Conforme projeto estrutural - V29 - blocos 1, 2, 3, 4, 5, 6 e 7 |  |  | 3.29 | 0.15 | 0.4 | 7 | 3.13 |  | 21.91
Conforme projeto estrutural - V30 - blocos 1, 2, 3, 4, 5, 6 e 7 |  |  | 3.29 | 0.15 | 0.4 | 7 | 3.13 |  | 21.91
Conforme projeto estrutural - V31 - blocos 1, 2, 3, 4, 5, 6 e 7 |  |  | 15.84 | 0.15 | 0.4 | 7 | 15.05 |  | 105.35
Conforme projeto estrutural - V32 - blocos 1, 2, 3, 4, 5, 6 e 7 |  |  | 15.8 | 0.15 | 0.4 | 7 | 15.01 |  | 105.07
Conforme projeto estrutural - V33 - blocos 1, 2, 3, 4, 5, 6 e 7 |  |  | 1.35 | 0.15 | 0.4 | 7 | 1.28 |  | 8.96
Conforme projeto estrutural - V34 - blocos 1, 2, 3, 4, 5, 6 e 7 |  |  | 1.35 | 0.15 | 0.4 | 7 | 1.28 |  | 8.96
Conforme projeto estrutural - V35- blocos 1, 2, 3, 4, 5, 6 e 7 |  |  | 16.34 | 0.15 | 0.4 | 7 | 15.52 |  | 108.64
Bloco de coroamento - blocos 1, 2, 3, 4, 5, 6 e 7 |  |  | 0.6 | 0.6 | 0.6 | 196 | 1.8 |  | 352.8
TOTAL - M2 | [8 empty] | 1562.89
7 | ALVENARIA E DIVISÓRIAS
7.1 | Alvenaria de vedação com tijolo cerâmico furado, esp. 14cm, para revestimento, inclusive argamassa para assentamento
Detalhe |  |  | Perímetro | Largura | Altura | Quantitade | Área | Dedução | TOTAL
1º andar - paredes horizontais bloco 1, 2, 3, 4, 5, 6 e 7 |  |  | 26.56 |  | 2.4 | 7 |  | 99.68 | 346.528
1º andar - paredes verticais - blocos 1, 2, 3, 4, 5, 6 e 7 |  |  | 64.4 |  | 2.4 | 7 |  | 168 | 913.92
2º andar - paredes horizontais - blocos 1, 2, 3, 4, 5, 6 e 7 |  |  | 26.56 |  | 2.4 | 7 |  | 99.68 | 346.528
2º andar - paredes verticais - blocos 1, 2, 3, 4, 5, 6 e 7 |  |  | 64.4 |  | 2.4 | 7 |  | 168 | 913.92
3º andar - paredes horizontais - blocos 1, 2, 3, 4, 5, 6 e 7 |  |  | 26.56 |  | 2.4 | 7 |  | 99.68 | 346.528
3º andar - paredes verticais - blocos 1, 2, 3, 4, 5, 6 e 7 |  |  | 64.4 |  | 2.4 | 7 |  | 168 | 913.92
4º andar - paredes horizontais - blocos 1, 2, 3, 4, 5, 6 e 7 |  |  | 26.56 |  | 2.4 | 7 |  | 90.72 | 355.488
4º andar - paredes verticais - blocos 1, 2, 3, 4, 5, 6 e 7 |  |  | 64.4 |  | 2.4 | 7 |  | 168 | 913.92
Caixa d'água - paredes horizontais - blocos 1, 2, 3, 4, 5, 6 e 7 |  |  | 8.32 |  | 2.4 | 7 |  |  | 139.776
Caixa d'água - paredes verticais - blocos 1, 2, 3, 4, 5, 6 e 7 |  |  | 8.6 |  | 2.4 | 7 |  | 6.72 | 137.76
Platibanda - blocos 1, 2, 3, 4, 5, 6 e 7 |  |  | 80.38 |  | 2.4 | 7 |  |  | 1350.384
TOTAL - M3 | [8 empty] | 6678.672
7.2 | Alvenaria de vedação com tijolo cerâmico furado, esp. 9cm, para revestimento, inclusive argamassa para assentamento
Detalhe |  |  | Perímetro | Largura | Altura | Quantitade | Área | Dedução | TOTAL
1º andar - paredes horizontais - blocos 1, 2, 3, 4, 5, 6 e 7 |  |  | 49.31 |  | 2.4 | 7 |  | 85.26 | 743.148
1º andar - paredes verticais - blocos 1, 2, 3, 4, 5, 6 e 7 |  |  | 27.1 |  | 2.4 | 7 |  | 42.63 | 412.65
2º andar - paredes horizontais - blocos 1, 2, 3, 4, 5, 6 e 7 |  |  | 49.31 |  | 2.4 | 7 |  | 85.26 | 743.148
2º andar - paredes verticais - blocos 1, 2, 3, 4, 5, 6 e 7 |  |  | 27.1 |  | 2.4 | 7 |  | 42.63 | 412.65
3º andar - paredes horizontais - blocos 1, 2, 3, 4, 5, 6 e 7 |  |  | 49.31 |  | 2.4 | 7 |  | 85.26 | 743.148
3º andar - paredes verticais - blocos 1, 2, 3, 4, 5, 6 e 7 |  |  | 27.1 |  | 2.4 | 7 |  | 42.63 | 412.65
4º andar - paredes horizontais - blocos 1, 2, 3, 4, 5, 6 e 7 |  |  | 49.31 |  | 2.4 | 7 |  | 85.26 | 743.148
4º andar - paredes verticais - blocos 1, 2, 3, 4, 5, 6 e 7 |  |  | 27.1 |  | 2.4 | 7 |  | 42.63 | 412.65
TOTAL - M2 | [8 empty] | 4623.192
8 | PISO E REVESTIMENTO
8.1 | Lastro de concreto magro, inclusive transporte, lançamento e adensamento
Detalhe |  |  | Extensão | Largura | Altura | Quantitade | Área | Dedução | TOTAL
Vigamento baldrame
Conforme projeto estrutural - V1 - blocos 1, 2, 3, 4, 5, 6 e 7 |  |  | 4.69 | 0.15 | 0.05 | 7 |  |  | 0.24623
Conforme projeto estrutural - V2 - blocos 1, 2, 3, 4, 5, 6 e 7 |  |  | 4.69 | 0.15 | 0.05 | 7 |  |  | 0.24623
Conforme projeto estrutural - V3 - blocos 1, 2, 3, 4, 5, 6 e 7 |  |  | 4.69 | 0.15 | 0.05 | 7 |  |  | 0.24623
Conforme projeto estrutural - V4 - blocos 1, 2, 3, 4, 5, 6 e 7 |  |  | 4.69 | 0.15 | 0.05 | 7 |  |  | 0.24623
Conforme projeto estrutural - V5 - blocos 1, 2, 3, 4, 5, 6 e 7 |  |  | 0.93 | 0.15 | 0.05 | 7 |  |  | 0.048825
Conforme projeto estrutural - V6 - blocos 1, 2, 3, 4, 5, 6 e 7 |  |  | 0.93 | 0.15 | 0.05 | 7 |  |  | 0.048825
Conforme projeto estrutural - V7 - blocos 1, 2, 3, 4, 5, 6 e 7 |  |  | 3.9 | 0.15 | 0.05 | 7 |  |  | 0.20475
Conforme projeto estrutural - V8 - blocos 1, 2, 3, 4, 5, 6 e 7 |  |  | 2.62 | 0.15 | 0.05 | 7 |  |  | 0.13755
Conforme projeto estrutural - V9 - blocos 1, 2, 3, 4, 5, 6 e 7 |  |  | 2.62 | 0.15 | 0.05 | 7 |  |  | 0.13755
Conforme projeto estrutural - V10 - blocos 1, 2, 3, 4, 5, 6 e 7 |  |  | 1.7 | 0.15 | 0.05 | 7 |  |  | 0.08925
Conforme projeto estrutural - V11 - blocos 1, 2, 3, 4, 5, 6 e 7 |  |  | 1.2 | 0.15 | 0.05 | 7 |  |  | 0.063
Conforme projeto estrutural - V12 - blocos 1, 2, 3, 4, 5, 6 e 7 |  |  | 1.2 | 0.15 | 0.05 | 7 |  |  | 0.063
Conforme projeto estrutural - V13 - blocos 1, 2, 3, 4, 5, 6 e 7 |  |  | 4.94 | 0.15 | 0.05 | 7 |  |  | 0.25935
Conforme projeto estrutural - V14 - blocos 1, 2, 3, 4, 5, 6 e 7 |  |  | 4.94 | 0.15 | 0.05 | 7 |  |  | 0.25935
Conforme projeto estrutural - V15 - blocos 1, 2, 3, 4, 5, 6 e 7 |  |  | 4.4 | 0.15 | 0.05 | 7 |  |  | 0.231
Conforme projeto estrutural - V16 - blocos 1, 2, 3, 4, 5, 6 e 7 |  |  | 2.62 | 0.15 | 0.05 | 7 |  |  | 0.13755
Conforme projeto estrutural - V17 - blocos 1, 2, 3, 4, 5, 6 e 7 |  |  | 2.62 | 0.15 | 0.05 | 7 |  |  | 0.13755
Conforme projeto estrutural - V18 - blocos 1, 2, 3, 4, 5, 6 e 7 |  |  | 0.93 | 0.15 | 0.05 | 7 |  |  | 0.048825
Conforme projeto estrutural - V19 - blocos 1, 2, 3, 4, 5, 6 e 7 |  |  | 0.93 | 0.15 | 0.05 | 7 |  |  | 0.048825
Conforme projeto estrutural - V20 - blocos 1, 2, 3, 4, 5, 6 e 7 |  |  | 4.69 | 0.15 | 0.05 | 7 |  |  | 0.24623
Conforme projeto estrutural - V21 - blocos 1, 2, 3, 4, 5, 6 e 7 |  |  | 4.69 | 0.15 | 0.05 | 7 |  |  | 0.24623
Conforme projeto estrutural - V22 - blocos 1, 2, 3, 4, 5, 6 e 7 |  |  | 4.69 | 0.15 | 0.05 | 7 |  |  | 0.24623
Conforme projeto estrutural - V23 - blocos 1, 2, 3, 4, 5, 6 e 7 |  |  | 4.69 | 0.15 | 0.05 | 7 |  |  | 0.24623
Conforme projeto estrutural - V24 - blocos 1, 2, 3, 4, 5, 6 e 7 |  |  | 16.34 | 0.15 | 0.05 | 7 |  |  | 0.85785
Conforme projeto estrutural - V25 - blocos 1, 2, 3, 4, 5, 6 e 7 |  |  | 1.35 | 0.15 | 0.05 | 7 |  |  | 0.070875
Conforme projeto estrutural - V26 - blocos 1, 2, 3, 4, 5, 6 e 7 |  |  | 1.35 | 0.15 | 0.05 | 7 |  |  | 0.070875
Conforme projeto estrutural - V27 - blocos 1, 2, 3, 4, 5, 6 e 7 |  |  | 15.8 | 0.15 | 0.05 | 7 |  |  | 0.8295
Conforme projeto estrutural - V28 - blocos 1, 2, 3, 4, 5, 6 e 7 |  |  | 15.84 | 0.15 | 0.05 | 7 |  |  | 0.8316
Conforme projeto estrutural - V29 - blocos 1, 2, 3, 4, 5, 6 e 7 |  |  | 3.29 | 0.15 | 0.05 | 7 |  |  | 0.17273
Conforme projeto estrutural - V30 - blocos 1, 2, 3, 4, 5, 6 e 7 |  |  | 3.29 | 0.15 | 0.05 | 7 |  |  | 0.17273
Conforme projeto estrutural - V31 - blocos 1, 2, 3, 4, 5, 6 e 7 |  |  | 15.84 | 0.15 | 0.05 | 7 |  |  | 0.8316
Conforme projeto estrutural - V32 - blocos 1, 2, 3, 4, 5, 6 e 7 |  |  | 15.8 | 0.15 | 0.05 | 7 |  |  | 0.8295
Conforme projeto estrutural - V33 - blocos 1, 2, 3, 4, 5, 6 e 7 |  |  | 1.35 | 0.15 | 0.05 | 7 |  |  | 0.070875
Conforme projeto estrutural - V34 - blocos 1, 2, 3, 4, 5, 6 e 7 |  |  | 1.35 | 0.15 | 0.05 | 7 |  |  | 0.070875
Conforme projeto estrutural - V35 - blocos 1, 2, 3, 4, 5, 6 e 7 |  |  | 16.34 | 0.15 | 0.05 | 7 |  |  | 0.85785
Fundos dos blocos - blocos 1, 2, 3, 4, 5, 6 e 7 |  |  | 0.6 | 0.6 | 0.05 | 196 |  |  | 3.528
Apartamento 101 - blocos 1, 2, 3, 4, 5, 6 e 7 |  |  |  |  | 0.05 | 7 | 39.57 |  | 13.8495
Apartamento 102 - blocos 1, 2, 3, 4, 5, 6 e 7 |  |  |  |  | 0.05 | 7 | 39.57 |  | 13.8495
Apartamento 103 - blocos 1, 2, 3, 4, 5, 6 e 7 |  |  |  |  | 0.05 | 7 | 39.57 |  | 13.8495
Apartamento 104 - blocos 1, 2, 3, 4, 5, 6 e 7 |  |  |  |  | 0.05 | 7 | 39.57 |  | 13.8495
TOTAL - M3 | [8 empty] | 68.4779
8.2 | Contrapiso desempenado com argamassa, traço 1:3 (cimento e areia), esp. 30mm
Detalhe |  |  | Extensão | Largura | Altura | Quantitade | Área | Dedução | TOTAL
Apartamento 101 - blocos 1, 2, 3, 4, 5, 6 e 7 | [5 empty] | 7 | 39.57 |  | 276.99
Apartamento 102 - blocos 1, 2, 3, 4, 5, 6 e 7 | [5 empty] | 7 | 39.57 |  | 276.99
Apartamento 103 - blocos 1, 2, 3, 4, 5 e 6 | [5 empty] | 7 | 39.57 |  | 276.99
Apartamento 104 - blocos 1, 2, 3, 4, 5 e 6 | [5 empty] | 7 | 39.57 |  | 276.99
Hall 1º andar + espelhos degraus escada - blocos 1, 2, 3, 4, 5 e 6 | [5 empty] | 7 | 23.814 |  | 166.698
Apartamento 201 - blocos 1, 2, 3, 4, 5 e 6 | [5 empty] | 7 | 39.57 |  | 276.99
Apartamento 202- blocos 1, 2, 3, 4, 5 e 6 | [5 empty] | 7 | 39.57 |  | 276.99
Apartamento 203 - blocos 1, 2, 3, 4, 5 e 6 | [5 empty] | 7 | 39.57 |  | 276.99
Apartamento 204 - blocos 1, 2, 3, 4, 5 e 6 | [5 empty] | 7 | 39.57 |  | 276.99
Hall 2º andar + espelhos degraus escada - blocos 1, 2, 3, 4, 5 e 6 | [5 empty] | 7 | 23.814 |  | 166.698
Apartamento 301 - blocos 1, 2, 3, 4, 5 e 6 | [5 empty] | 7 | 39.57 |  | 276.99
Apartamento 302 - blocos 1, 2, 3, 4, 5 e 6 | [5 empty] | 7 | 39.57 |  | 276.99
Apartamento 303 - blocos 1, 2, 3, 4, 5 e 6 | [5 empty] | 7 | 39.57 |  | 276.99
Apartamento 304 - blocos 1, 2, 3, 4, 5 e 6 | [5 empty] | 7 | 39.57 |  | 276.99
Hall 3º andar + espelhos degraus escada - blocos 1, 2, 3, 4, 5 e 6 | [5 empty] | 7 | 23.814 |  | 166.698
Apartamento 401 - blocos 1, 2, 3, 4, 5 e 6 | [5 empty] | 7 | 39.57 |  | 276.99
Apartamento 402 - blocos 1, 2, 3, 4, 5 e 6 | [5 empty] | 7 | 39.57 |  | 276.99
Apartamento 403 - blocos 1, 2, 3, 4, 5 e 6 | [5 empty] | 7 | 39.57 |  | 276.99
Apartamento 404- blocos 1, 2, 3, 4, 5 e 6 | [5 empty] | 7 | 39.57 |  | 276.99
Hall 4º andar - blocos 2, 3, 4, 5 e 6 | [5 empty] | 7 | 9.31 |  | 65.17
TOTAL - M3 | [8 empty] | 4997.104
8.3 | Revestimento com cerâmica aplicado em piso, acabamento esmaltado, ambiente externo (antiderrapante), padrão extra, dimensão da peça até 2025 cm2, PEI V, assentamento com argamassa industrializada, inclusive rejuntamento
Detalhe |  |  | Extensão | Largura | Altura | Quantitade | Área | Dedução | TOTAL
Apartamento 101 - blocos 1, 2, 3, 4, 5, 6 e 7 | [5 empty] | 7 | 39.57 |  | 276.99
Apartamento 102 - blocos 1, 2, 3, 4, 5, 6 e 7 | [5 empty] | 7 | 39.57 |  | 276.99
Apartamento 103 - blocos 1, 2, 3, 4, 5, 6 e 7 | [5 empty] | 7 | 39.57 |  | 276.99
Apartamento 104 - blocos 1, 2, 3, 4, 5, 6 e 7 | [5 empty] | 7 | 39.57 |  | 276.99
Hall 1º andar + espelhos degraus escada - blocos 1, 2, 3, 4, 5, 6 e 7 | [5 empty] | 7 | 23.814 |  | 166.698
Apartamento 201 - blocos 1, 2, 3, 4, 5, 6 e 7 | [5 empty] | 7 | 39.57 |  | 276.99
Apartamento 202 - blocos 1, 2, 3, 4, 5, 6 e 7 | [5 empty] | 7 | 39.57 |  | 276.99
Apartamento 203 - blocos 1, 2, 3, 4, 5, 6 e 7 | [5 empty] | 7 | 39.57 |  | 276.99
Apartamento 204 - blocos 1, 2, 3, 4, 5, 6 e 7 | [5 empty] | 7 | 39.57 |  | 276.99
Hall 2º andar + espelhos degraus escada - blocos 1, 2, 3, 4, 5, 6 e 7 | [5 empty] | 7 | 23.814 |  | 166.698
Apartamento 301 - blocos 1, 2, 3, 4, 5, 6 e 7 | [5 empty] | 7 | 39.57 |  | 276.99
Apartamento 302 - blocos 1, 2, 3, 4, 5, 6 e 7 | [5 empty] | 7 | 39.57 |  | 276.99
Apartamento 303 - blocos 1, 2, 3, 4, 5, 6 e 7 | [5 empty] | 7 | 39.57 |  | 276.99
Apartamento 304 - blocos 1, 2, 3, 4, 5, 6 e 7 | [5 empty] | 7 | 39.57 |  | 276.99
Hall 3º andar + espelhos degraus escada - blocos 1, 2, 3, 4, 5, 6 e 7 | [5 empty] | 7 | 23.814 |  | 166.698
Apartamento 401 - blocos 1, 2, 3, 4, 5, 6 e 7 | [5 empty] | 7 | 39.57 |  | 276.99
Apartamento 402 - blocos 1, 2, 3, 4, 5, 6 e 7 | [5 empty] | 7 | 39.57 |  | 276.99
Apartamento 403 - blocos 1, 2, 3, 4, 5, 6 e 7 | [5 empty] | 7 | 39.57 |  | 276.99
Apartamento 404 - blocos 1, 2, 3, 4, 5, 6 e 7 | [5 empty] | 7 | 39.57 |  | 276.99
Hall 4º andar - blocos 1, 2, 3, 4, 5, 6 e 7 | [5 empty] | 7 | 9.31 |  | 65.17
TOTAL - M2 | [8 empty] | 4997.104
8.4 | Rodapé com revestimento em cerâmica esmaltada comercial, altura 10cm, PEI IV, assentamento com argamassa industrializada, inclusive rejuntamento
Detalhe |  |  | Extensão | Largura | Altura | Quantitade | Área | Dedução | TOTAL
Apartamento 101 - blocos 1, 2, 3, 4, 5, 6 e 7 |  | Quarto 01 | 10.3 |  |  | 7 |  |  | 72.1
|  | Quarto 02 | 9.9 |  |  | 7 |  |  | 69.3
|  | Sala + hall | 12.46 |  |  | 7 |  |  | 87.22
Apartamento 102 - blocos 1, 2, 3, 4, 5, 6 e 7 |  | Quarto 01 | 10.3 |  |  | 7 |  |  | 72.1
|  | Quarto 02 | 9.9 |  |  | 7 |  |  | 69.3
|  | Sala + hall | 12.46 |  |  | 7 |  |  | 87.22
Apartamento 103 - blocos 1, 2, 3, 4, 5, 6 e 7 |  | Quarto 01 | 10.2 |  |  | 7 |  |  | 71.4
|  | Quarto 02 | 9.8 |  |  | 7 |  |  | 68.6
|  | Sala + hall | 12.16 |  |  | 7 |  |  | 85.12
Apartamento 104 - blocos 1, 2, 3, 4, 5, 6 e 7 |  | Quarto 01 | 10.3 |  |  | 7 |  |  | 72.1
|  | Quarto 02 | 9.9 |  |  | 7 |  |  | 69.3
|  | Sala + hall | 12.46 |  |  | 7 |  |  | 87.22
Hall 1º andar + espelhos degraus escada - blocos 1, 2, 3, 4, 5, 6 e 7 |  |  | 23.86 |  |  | 7 |  |  | 167.02
Apartamento 201 - blocos 1, 2, 3, 4, 5, 6 e 7 |  | Quarto 01 | 10.3 |  |  | 7 |  |  | 72.1
|  | Quarto 02 | 9.9 |  |  | 7 |  |  | 69.3
|  | Sala + hall | 12.46 |  |  | 7 |  |  | 87.22
Apartamento 202 - blocos 1, 2, 3, 4, 5, 6 e 7 |  | Quarto 03 | 10.3 |  |  | 7 |  |  | 72.1
|  | Quarto 04 | 9.9 |  |  | 7 |  |  | 69.3
|  | Sala + hall | 12.46 |  |  | 7 |  |  | 87.22
Apartamento 203 - blocos 1, 2, 3, 4, 5, 6 e 7 |  | Quarto 05 | 10.3 |  |  | 7 |  |  | 72.1
|  | Quarto 06 | 9.9 |  |  | 7 |  |  | 69.3
|  | Sala + hall | 12.46 |  |  | 7 |  |  | 87.22
Apartamento 204 - blocos 1, 2, 3, 4, 5, 6 e 7 |  | Quarto 07 | 10.3 |  |  | 7 |  |  | 72.1
|  | Quarto 08 | 9.9 |  |  | 7 |  |  | 69.3
|  | Sala + hall | 12.46 |  |  | 7 |  |  | 87.22
Hall 2º andar + espelhos degraus escada - blocos 1, 2, 3, 4, 5, 6 e 7 |  |  | 23.86 |  |  | 7 |  |  | 167.02
Apartamento 301 - blocos 1, 2, 3, 4, 5, 6 e 7 |  | Quarto 01 | 10.3 |  |  | 7 |  |  | 72.1
|  | Quarto 02 | 9.9 |  |  | 7 |  |  | 69.3
|  | Sala + hall | 12.46 |  |  | 7 |  |  | 87.22
Apartamento 302 - blocos 1, 2, 3, 4, 5, 6 e 7 |  | Quarto 03 | 10.3 |  |  | 7 |  |  | 72.1
|  | Quarto 04 | 9.9 |  |  | 7 |  |  | 69.3
|  | Sala + hall | 12.46 |  |  | 7 |  |  | 87.22
Apartamento 303 - blocos 1, 2, 3, 4, 5, 6 e 7 |  | Quarto 05 | 10.3 |  |  | 7 |  |  | 72.1
|  | Quarto 06 | 9.9 |  |  | 7 |  |  | 69.3
|  | Sala + hall | 12.46 |  |  | 7 |  |  | 87.22
Apartamento 304 - blocos 1, 2, 3, 4, 5, 6 e 7 |  | Quarto 07 | 10.3 |  |  | 7 |  |  | 72.1
|  | Quarto 08 | 9.9 |  |  | 7 |  |  | 69.3
|  | Sala + hall | 12.46 |  |  | 7 |  |  | 87.22
Hall 3º andar + espelhos degraus escada - blocos 1, 2, 3, 4, 5, 6 e 7 |  |  | 23.86 |  |  | 7 |  |  | 167.02
Apartamento 401 - blocos 1, 2, 3, 4, 5, 6 e 7 |  | Quarto 01 | 10.3 |  |  | 7 |  |  | 72.1
|  | Quarto 02 | 9.9 |  |  | 7 |  |  | 69.3
|  | Sala + hall | 12.46 |  |  | 7 |  |  | 87.22
Apartamento 402 - blocos 1, 2, 3, 4, 5, 6 e 7 |  | Quarto 03 | 10.3 |  |  | 7 |  |  | 72.1
|  | Quarto 04 | 9.9 |  |  | 7 |  |  | 69.3
|  | Sala + hall | 12.46 |  |  | 7 |  |  | 87.22
Apartamento 403 - blocos 1, 2, 3, 4, 5, 6 e 7 |  | Quarto 05 | 10.3 |  |  | 7 |  |  | 72.1
|  | Quarto 06 | 9.9 |  |  | 7 |  |  | 69.3
|  | Sala + hall | 12.46 |  |  | 7 |  |  | 87.22
Apartamento 404 - blocos 1, 2, 3, 4, 5, 6 e 7 |  | Quarto 07 | 10.3 |  |  | 7 |  |  | 72.1
|  | Quarto 08 | 9.9 |  |  | 7 |  |  | 69.3
|  | Sala + hall | 12.46 |  |  | 7 |  |  | 87.22
Hall 4º andar + espelhos degraus escada - blocos 2, 3, 4, 5 e 6 |  |  | 14.23 |  |  | 7 |  |  | 99.61
TOTAL - M2 | [8 empty] | 4255.09
8.5 | Revestimento com cerâmica aplicado em parede, acabamento esmaltado, ambiente interno/externo, padrão extra, dimensão da peça até 2025 cm2, PEI III, assentamento com argamassa industrializada, inclusive rejuntamento
Detalhe |  |  | Perímetro | Largura | Altura | Quantitade | Área | Dedução | TOTAL
Apartamento 101 - blocos 1, 2, 3, 4, 5, 6 e 7 |  | Banheiro | 9.6 |  | 2.6 | 7 |  | 15.33 | 159.39
|  | Cozinha | 10.15 |  | 2.6 | 7 |  | 10.08 | 174.65
Apartamento 102 - blocos 1, 2, 3, 4, 5, 6 e 7 |  | Banheiro | 9.6 |  | 2.6 | 7 |  | 15.33 | 159.39
|  | Cozinha | 10.15 |  | 2.6 | 7 |  | 10.08 | 174.65
Apartamento 103 - blocos 1, 2, 3, 4, 5, 6 e 7 |  | Banheiro | 9.6 |  | 2.6 | 7 |  | 16.8 | 157.92
|  | Cozinha | 10.15 |  | 2.6 | 7 |  | 10.08 | 174.65
Apartamento 104 - blocos 1, 2, 3, 4, 5, 6 e 7 |  | Banheiro | 9.6 |  | 2.6 | 7 |  | 15.33 | 159.39
|  | Cozinha | 10.15 |  | 2.6 | 7 |  | 10.08 | 174.65
Apartamento 201 - blocos 1, 2, 3, 4, 5, 6 e 7 |  | Banheiro | 9.6 |  | 2.6 | 7 |  | 15.33 | 159.39
|  | Cozinha | 10.15 |  | 2.6 | 7 |  | 10.08 | 174.65
Apartamento 202 - blocos 1, 2, 3, 4, 5, 6 e 7 |  | Banheiro | 9.6 |  | 2.6 | 7 |  | 15.33 | 159.39
|  | Cozinha | 10.15 |  | 2.6 | 7 |  | 10.08 | 174.65
Apartamento 203 - blocos 1, 2, 3, 4, 5, 6 e 7 |  | Banheiro | 9.6 |  | 2.6 | 7 |  | 15.33 | 159.39
|  | Cozinha | 10.15 |  | 2.6 | 7 |  | 10.08 | 174.65
Apartamento 204 - blocos 1, 2, 3, 4, 5, 6 e 7 |  | Banheiro | 9.6 |  | 2.6 | 7 |  | 15.33 | 159.39
|  | Cozinha | 10.15 |  | 2.6 | 7 |  | 10.08 | 174.65
Apartamento 301 - blocos 1, 2, 3, 4, 5, 6 e 7 |  | Banheiro | 9.6 |  | 2.6 | 7 |  | 15.33 | 159.39
|  | Cozinha | 10.15 |  | 2.6 | 7 |  | 10.08 | 174.65
Apartamento 302 - blocos 1, 2, 3, 4, 5, 6 e 7 |  | Banheiro | 9.6 |  | 2.6 | 7 |  | 15.33 | 159.39
|  | Cozinha | 10.15 |  | 2.6 | 7 |  | 10.08 | 174.65
Apartamento 303 - blocos 1, 2, 3, 4, 5, 6 e 7 |  | Banheiro | 9.6 |  | 2.6 | 7 |  | 15.33 | 159.39
|  | Cozinha | 10.15 |  | 2.6 | 7 |  | 10.08 | 174.65
Apartamento 304 - blocos 1, 2, 3, 4, 5, 6 e 7 |  | Banheiro | 9.6 |  | 2.6 | 7 |  | 15.33 | 159.39
|  | Cozinha | 10.15 |  | 2.6 | 7 |  | 10.08 | 174.65
Apartamento 401 - blocos 1, 2, 3, 4, 5, 6 e 7 |  | Banheiro | 9.6 |  | 2.6 | 7 |  | 15.33 | 159.39
|  | Cozinha | 10.15 |  | 2.6 | 7 |  | 10.08 | 174.65
Apartamento 402 - blocos 1, 2, 3, 4, 5, 6 e 7 |  | Banheiro | 9.6 |  | 2.6 | 7 |  | 15.33 | 159.39
|  | Cozinha | 10.15 |  | 2.6 | 7 |  | 10.08 | 174.65
Apartamento 403 - blocos 1, 2, 3, 4, 5, 6 e 7 |  | Banheiro | 9.6 |  | 2.6 | 7 |  | 15.33 | 159.39
|  | Cozinha | 10.15 |  | 2.6 | 7 |  | 10.08 | 174.65
Apartamento 404 - blocos 1, 2, 3, 4, 5, 6 e 7 |  | Banheiro | 9.6 |  | 2.6 | 7 |  | 15.33 | 159.39
|  | Cozinha | 10.15 |  | 2.6 | 7 |  | 10.08 | 174.65
TOTAL - M2 | [8 empty] | 5343.17
8.6 | Soleira de granito cinza andorinha e = 2 cm
Detalhe |  |  | Extensão | Largura | Quantidade de blocos | Quantitade por apto | Área | Dedução | TOTAL
Apartamento 101 - blocos 1, 2, 3, 4, 5, 6 e 7 |  |  | 0.7 | 0.15 | 7 | 3 |  |  | 2.205
|  |  | 0.8 | 0.15 | 7 | 1 |  |  | 0.84
Apartamento 102 - blocos 1, 2, 3, 4, 5, 6 e 7 |  |  | 0.7 | 0.15 | 7 | 3 |  |  | 2.205
|  |  | 0.8 | 0.15 | 7 | 1 |  |  | 0.84
Apartamento 103 - blocos 1, 2, 3, 4, 5, 6 e 7 |  |  | 0.8 | 0.15 | 7 | 4 |  |  | 3.36
Apartamento 104 - blocos 1, 2, 3, 4, 5, 6 e 7 |  |  | 0.7 | 0.15 | 7 | 3 |  |  | 2.205
|  |  | 0.8 | 0.15 | 7 | 1 |  |  | 0.84
Apartamento 201 - blocos 1, 2, 3, 4, 5, 6 e 7 |  |  | 0.7 | 0.15 | 7 | 3 |  |  | 2.205
|  |  | 0.8 | 0.15 | 7 | 1 |  |  | 0.84
Apartamento 202 - blocos 1, 2, 3, 4, 5, 6 e 7 |  |  | 0.7 | 0.15 | 7 | 3 |  |  | 2.205
|  |  | 0.8 | 0.15 | 7 | 1 |  |  | 0.84
Apartamento 203 - blocos 1, 2, 3, 4, 5, 6 e 7 |  |  | 0.7 | 0.15 | 7 | 3 |  |  | 2.205
|  |  | 0.8 | 0.15 | 7 | 1 |  |  | 0.84
Apartamento 204 - blocos 1, 2, 3, 4, 5, 6 e 7 |  |  | 0.7 | 0.15 | 7 | 3 |  |  | 2.205
|  |  | 0.8 | 0.15 | 7 | 1 |  |  | 0.84
Apartamento 301 - blocos 1, 2, 3, 4, 5, 6 e 7 |  |  | 0.7 | 0.15 | 7 | 3 |  |  | 2.205
|  |  | 0.8 | 0.15 | 7 | 1 |  |  | 0.84
Apartamento 302 - blocos 1, 2, 3, 4, 5, 6 e 7 |  |  | 0.7 | 0.15 | 7 | 3 |  |  | 2.205
|  |  | 0.8 | 0.15 | 7 | 1 |  |  | 0.84
Apartamento 303 - blocos 1, 2, 3, 4, 5, 6 e 7 |  |  | 0.7 | 0.15 | 7 | 3 |  |  | 2.205
|  |  | 0.8 | 0.15 | 7 | 1 |  |  | 0.84
Apartamento 304 - blocos 1, 2, 3, 4, 5, 6 e 7 |  |  | 0.7 | 0.15 | 7 | 3 |  |  | 2.205
|  |  | 0.8 | 0.15 | 7 | 1 |  |  | 0.84
Apartamento 401 - blocos 1, 2, 3, 4, 5, 6 e 7 |  |  | 0.7 | 0.15 | 7 | 3 |  |  | 2.205
|  |  | 0.8 | 0.15 | 7 | 1 |  |  | 0.84
Apartamento 402 - blocos 1, 2, 3, 4, 5, 6 e 7 |  |  | 0.7 | 0.15 | 7 | 3 |  |  | 2.205
|  |  | 0.8 | 0.15 | 7 | 1 |  |  | 0.84
Apartamento 403 - blocos 1, 2, 3, 4, 5, 6 e 7 |  |  | 0.7 | 0.15 | 7 | 3 |  |  | 2.205
|  |  | 0.8 | 0.15 | 7 | 1 |  |  | 0.84
Apartamento 404 - blocos 1, 2, 3, 4, 5, 6 e 7 |  |  | 0.7 | 0.15 | 7 | 3 |  |  | 2.205
|  |  | 0.8 | 0.15 | 7 | 1 |  |  | 0.84
Entrada - blocos 1, 2, 3, 4, 5, 6 e 7 |  |  | 1.1 | 0.15 | 7 | 1 |  |  | 1.155
TOTAL - M2 | [8 empty] | 50.19
8.7 | Peitoril de ardósia e = 2 cm
Detalhe |  |  | Extensão | Largura | Quantidade de blocos | Quantitade por apto | Área | Dedução | TOTAL
Apartamento 101 - blocos 1, 2, 3, 4, 5, 6 e 7 |  |  | 1.2 | 0.15 | 7 | 4 |  |  | 5.04
|  |  | 1.8 | 0.15 | 7 | 1 |  |  | 1.89
Apartamento 102 - blocos 1, 2, 3, 4, 5, 6 e 7 |  |  | 1.2 | 0.15 | 7 | 4 |  |  | 5.04
|  |  | 1.8 | 0.15 | 7 | 1 |  |  | 1.89
Apartamento 103 - blocos 1, 2, 3, 4, 5, 6 e 7 |  |  | 1.2 | 0.15 | 7 | 4 |  |  | 5.04
|  |  | 1.8 | 0.15 | 7 | 1 |  |  | 1.89
Apartamento 104 - blocos 1, 2, 3, 4, 5, 6 e 7 |  |  | 1.2 | 0.15 | 7 | 4 |  |  | 5.04
|  |  | 1.8 | 0.15 | 7 | 1 |  |  | 1.89
Apartamento 201 - blocos 1, 2, 3, 4, 5, 6 e 7 |  |  | 1.2 | 0.15 | 7 | 4 |  |  | 5.04
|  |  | 1.8 | 0.15 | 7 | 1 |  |  | 1.89
Apartamento 202 - blocos 1, 2, 3, 4, 5, 6 e 7 |  |  | 1.2 | 0.15 | 7 | 4 |  |  | 5.04
|  |  | 1.8 | 0.15 | 7 | 1 |  |  | 1.89
Apartamento 203 - blocos 1, 2, 3, 4, 5, 6 e 7 |  |  | 1.2 | 0.15 | 7 | 4 |  |  | 5.04
|  |  | 1.8 | 0.15 | 7 | 1 |  |  | 1.89
Apartamento 204 - blocos 1, 2, 3, 4, 5, 6 e 7 |  |  | 1.2 | 0.15 | 7 | 4 |  |  | 5.04
|  |  | 1.8 | 0.15 | 7 | 1 |  |  | 1.89
Apartamento 301 - blocos 1, 2, 3, 4, 5, 6 e 7 |  |  | 1.2 | 0.15 | 7 | 4 |  |  | 5.04
|  |  | 1.8 | 0.15 | 7 | 1 |  |  | 1.89
Apartamento 302 - blocos 1, 2, 3, 4, 5, 6 e 7 |  |  | 1.2 | 0.15 | 7 | 4 |  |  | 5.04
|  |  | 1.8 | 0.15 | 7 | 1 |  |  | 1.89
Apartamento 303 - blocos 1, 2, 3, 4, 5, 6 e 7 |  |  | 1.2 | 0.15 | 7 | 4 |  |  | 5.04
|  |  | 1.8 | 0.15 | 7 | 1 |  |  | 1.89
Apartamento 304 - blocos 1, 2, 3, 4, 5, 6 e 7 |  |  | 1.2 | 0.15 | 7 | 4 |  |  | 5.04
|  |  | 1.8 | 0.15 | 7 | 1 |  |  | 1.89
Apartamento 401 - blocos 1, 2, 3, 4, 5, 6 e 7 |  |  | 1.2 | 0.15 | 7 | 4 |  |  | 5.04
|  |  | 1.8 | 0.15 | 7 | 1 |  |  | 1.89
Apartamento 402 - blocos 1, 2, 3, 4, 5, 6 e 7 |  |  | 1.2 | 0.15 | 7 | 4 |  |  | 5.04
|  |  | 1.8 | 0.15 | 7 | 1 |  |  | 1.89
Apartamento 403 - blocos 1, 2, 3, 4, 5, 6 e 7 |  |  | 1.2 | 0.15 | 7 | 4 |  |  | 5.04
|  |  | 1.8 | 0.15 | 7 | 1 |  |  | 1.89
Apartamento 404 - blocos 1, 2, 3, 4, 5, 6 e 7 |  |  | 1.2 | 0.15 | 7 | 4 |  |  | 5.04
|  |  | 1.8 | 0.15 | 7 | 1 |  |  | 1.89
Hall escadas - blocos 1, 2, 3, 4, 5, 6 e 7 |  |  | 0.8 | 0.15 | 7 | 3 |  |  | 2.52
|  |  | 0.6 | 0.15 | 7 | 8 |  |  | 5.04
TOTAL - M2 | [8 empty] | 118.44
8.8 | Chapisco com argamassa, traço 1:3 (cimento e areia), esp. 5mm, aplicado em alvenaria/estrutura de concreto com colher, preparo mecânico
Detalhe |  |  | Extensão | Largura | Altura | Quantitade | Área | Dedução | TOTAL
Apartamento 101 - blocos 1, 2, 3, 4, 5, 6 e 7 |  | Banheiro | 9.6 |  | 2.78 | 7 |  | 15.33 | 171.486
|  | Cozinha | 10.15 |  | 2.78 | 7 |  | 10.08 | 187.439
Apartamento 102 - blocos 1, 2, 3, 4, 5, 6 e 7 |  | Banheiro | 9.6 |  | 2.78 | 7 |  | 15.33 | 171.486
|  | Cozinha | 10.15 |  | 2.78 | 7 |  | 10.08 | 187.439
Apartamento 103 - blocos 1, 2, 3, 4, 5, 6 e 7 |  | Banheiro | 9.6 |  | 2.78 | 7 |  | 16.8 | 170.016
|  | Cozinha | 10.15 |  | 2.78 | 7 |  | 10.08 | 187.439
Apartamento 104 - blocos 1, 2, 3, 4, 5, 6 e 7 |  | Banheiro | 9.6 |  | 2.78 | 7 |  | 15.33 | 171.486
|  | Cozinha | 10.15 |  | 2.78 | 7 |  | 10.08 | 187.439
Apartamento 201 - blocos 1, 2, 3, 4, 5, 6 e 7 |  | Banheiro | 9.6 |  | 2.78 | 7 |  | 15.33 | 171.486
|  | Cozinha | 10.15 |  | 2.78 | 7 |  | 10.08 | 187.439
Apartamento 202 - blocos 1, 2, 3, 4, 5, 6 e 7 |  | Banheiro | 9.6 |  | 2.78 | 7 |  | 15.33 | 171.486
|  | Cozinha | 10.15 |  | 2.78 | 7 |  | 10.08 | 187.439
Apartamento 203 - blocos 1, 2, 3, 4, 5, 6 e 7 |  | Banheiro | 9.6 |  | 2.78 | 7 |  | 15.33 | 171.486
|  | Cozinha | 10.15 |  | 2.78 | 7 |  | 10.08 | 187.439
Apartamento 204 - blocos 1, 2, 3, 4, 5, 6 e 7 |  | Banheiro | 9.6 |  | 2.78 | 7 |  | 15.33 | 171.486
|  | Cozinha | 10.15 |  | 2.78 | 7 |  | 10.08 | 187.439
Apartamento 301 - blocos 1, 2, 3, 4, 5, 6 e 7 |  | Banheiro | 9.6 |  | 2.78 | 7 |  | 15.33 | 171.486
|  | Cozinha | 10.15 |  | 2.78 | 7 |  | 10.08 | 187.439
Apartamento 302 - blocos 1, 2, 3, 4, 5, 6 e 7 |  | Banheiro | 9.6 |  | 2.78 | 7 |  | 15.33 | 171.486
|  | Cozinha | 10.15 |  | 2.78 | 7 |  | 10.08 | 187.439
Apartamento 303 - blocos 1, 2, 3, 4, 5, 6 e 7 |  | Banheiro | 9.6 |  | 2.78 | 7 |  | 15.33 | 171.486
|  | Cozinha | 10.15 |  | 2.78 | 7 |  | 10.08 | 187.439
Apartamento 304 - blocos 1, 2, 3, 4, 5, 6 e 7 |  | Banheiro | 9.6 |  | 2.78 | 7 |  | 15.33 | 171.486
|  | Cozinha | 10.15 |  | 2.78 | 7 |  | 10.08 | 187.439
Apartamento 401 - blocos 1, 2, 3, 4, 5, 6 e 7 |  | Banheiro | 9.6 |  | 2.78 | 7 |  | 15.33 | 171.486
|  | Cozinha | 10.15 |  | 2.78 | 7 |  | 10.08 | 187.439
Apartamento 402 - blocos 1, 2, 3, 4, 5, 6 e 7 |  | Banheiro | 9.6 |  | 2.78 | 7 |  | 15.33 | 171.486
|  | Cozinha | 10.15 |  | 2.78 | 7 |  | 10.08 | 187.439
Apartamento 403 - blocos 1, 2, 3, 4, 5, 6 e 7 |  | Banheiro | 9.6 |  | 2.78 | 7 |  | 15.33 | 171.486
|  | Cozinha | 10.15 |  | 2.78 | 7 |  | 10.08 | 187.439
Apartamento 404 - blocos 1, 2, 3, 4, 5, 6 e 7 |  | Banheiro | 9.6 |  | 2.78 | 7 |  | 15.33 | 171.486
|  | Cozinha | 10.15 |  | 2.78 | 7 |  | 10.08 | 187.439
Caixa d'água - paredes horizontais internas - blocos 1, 2, 3, 4, 5, 6 e 7 |  |  | 8.88 |  | 1.8 | 7 |  |  | 111.888
Caixa d'água - paredes verticais internas - blocos 1, 2, 3, 4, 5, 6 e 7 |  |  | 9.26 |  | 1.8 | 7 |  |  | 116.676
Caixa d'água - paredes horizontais externas - blocos 1, 2, 3, 4, 5, 6 e 7 |  |  | 9.48 |  | 3 | 7 |  |  | 199.08
Caixa d'água - paredes verticais externas - blocos 1, 2, 3, 4, 5, 6 e 7 |  |  | 4.93 |  | 3 | 7 |  | 6.72 | 96.81
Platibanda interna - blocos 1, 2, 3, 4, 5, 6 e 7 |  |  | 80.38 |  | 1.4 | 7 |  |  | 787.724
Paredes externas - blocos 1, 2, 3, 4, 5, 6 e 7 |  |  | 89.18 |  | 12.8 | 7 |  | 873.6 | 7116.928
TOTAL - M2 | [8 empty] | 14170.436
8.9 | Emboço com argamassa, traço 1:6 (cimento e areia), esp. 20mm, aplicação manual, preparo mecânico
Detalhe |  |  | Perímetro | Largura | Altura | Quantitade de blocos | Área | Dedução | TOTAL
Apartamento 101 - blocos 1, 2, 3, 4, 5, 6 e 7 |  | Banheiro | 9.6 |  | 2.78 | 7 |  | 15.33 | 171.486
|  | Cozinha | 10.15 |  | 2.78 | 7 |  | 10.08 | 187.439
Apartamento 102 - blocos 1, 2, 3, 4, 5, 6 e 7 |  | Banheiro | 9.6 |  | 2.78 | 7 |  | 15.33 | 171.486
|  | Cozinha | 10.15 |  | 2.78 | 7 |  | 10.08 | 187.439
Apartamento 103 - blocos 1, 2, 3, 4, 5, 6 e 7 |  | Banheiro | 9.6 |  | 2.78 | 7 |  | 16.8 | 170.016
|  | Cozinha | 10.15 |  | 2.78 | 7 |  | 10.08 | 187.439
Apartamento 104 - blocos 1, 2, 3, 4, 5, 6 e 7 |  | Banheiro | 9.6 |  | 2.78 | 7 |  | 15.33 | 171.486
|  | Cozinha | 10.15 |  | 2.78 | 7 |  | 10.08 | 187.439
Apartamento 201 - blocos 1, 2, 3, 4, 5, 6 e 7 |  | Banheiro | 9.6 |  | 2.78 | 7 |  | 15.33 | 171.486
|  | Cozinha | 10.15 |  | 2.78 | 7 |  | 10.08 | 187.439
Apartamento 202 - blocos 1, 2, 3, 4, 5, 6 e 7 |  | Banheiro | 9.6 |  | 2.78 | 7 |  | 15.33 | 171.486
|  | Cozinha | 10.15 |  | 2.78 | 7 |  | 10.08 | 187.439
Apartamento 203 - blocos 1, 2, 3, 4, 5, 6 e 7 |  | Banheiro | 9.6 |  | 2.78 | 7 |  | 15.33 | 171.486
|  | Cozinha | 10.15 |  | 2.78 | 7 |  | 10.08 | 187.439
Apartamento 204 - blocos 1, 2, 3, 4, 5, 6 e 7 |  | Banheiro | 9.6 |  | 2.78 | 7 |  | 15.33 | 171.486
|  | Cozinha | 10.15 |  | 2.78 | 7 |  | 10.08 | 187.439
Apartamento 301 - blocos 1, 2, 3, 4, 5, 6 e 7 |  | Banheiro | 9.6 |  | 2.78 | 7 |  | 15.33 | 171.486
|  | Cozinha | 10.15 |  | 2.78 | 7 |  | 10.08 | 187.439
Apartamento 302 - blocos 1, 2, 3, 4, 5, 6 e 7 |  | Banheiro | 9.6 |  | 2.78 | 7 |  | 15.33 | 171.486
|  | Cozinha | 10.15 |  | 2.78 | 7 |  | 10.08 | 187.439
Apartamento 303 - blocos 1, 2, 3, 4, 5, 6 e 7 |  | Banheiro | 9.6 |  | 2.78 | 7 |  | 15.33 | 171.486
|  | Cozinha | 10.15 |  | 2.78 | 7 |  | 10.08 | 187.439
Apartamento 304 - blocos 1, 2, 3, 4, 5, 6 e 7 |  | Banheiro | 9.6 |  | 2.78 | 7 |  | 15.33 | 171.486
|  | Cozinha | 10.15 |  | 2.78 | 7 |  | 10.08 | 187.439
Apartamento 401 - blocos 1, 2, 3, 4, 5, 6 e 7 |  | Banheiro | 9.6 |  | 2.78 | 7 |  | 15.33 | 171.486
|  | Cozinha | 10.15 |  | 2.78 | 7 |  | 10.08 | 187.439
Apartamento 402 - blocos 1, 2, 3, 4, 5, 6 e 7 |  | Banheiro | 9.6 |  | 2.78 | 7 |  | 15.33 | 171.486
|  | Cozinha | 10.15 |  | 2.78 | 7 |  | 10.08 | 187.439
Apartamento 403 - blocos 1, 2, 3, 4, 5, 6 e 7 |  | Banheiro | 9.6 |  | 2.78 | 7 |  | 15.33 | 171.486
|  | Cozinha | 10.15 |  | 2.78 | 7 |  | 10.08 | 187.439
Apartamento 404 - blocos 1, 2, 3, 4, 5, 6 e 7 |  | Banheiro | 9.6 |  | 2.78 | 7 |  | 15.33 | 171.486
|  | Cozinha | 10.15 |  | 2.78 | 7 |  | 10.08 | 187.439
TOTAL - M2 | [8 empty] | 5741.33
8.10 | Reboco com argamassa, traço 1:2:8 (cimento, cal e areia), esp. 20mm, aplicação manual, preparo mecânico
Detalhe |  |  | Perímetro | Largura | Altura | Quantitade de blocos | Área | Dedução | TOTAL
Caixa d'água - paredes horizontais internas - blocos 1, 2, 3, 4, 5, 6 e 7 |  |  | 8.88 |  | 1.8 | 7 |  |  | 111.888
Caixa d'água - paredes verticais internas - blocos 1, 2, 3, 4, 5, 6 e 7 |  |  | 9.26 |  | 1.8 | 7 |  |  | 116.676
Caixa d'água - paredes horizontais externas - blocos 1, 2, 3, 4, 5, 6 e 7 |  |  | 9.48 |  | 3 | 7 |  |  | 199.08
Caixa d'água - paredes verticais externas - blocos 1, 2, 3, 4, 5, 6 e 7 |  |  | 4.93 |  | 3 | 7 |  | 6.72 | 96.81
Platibanda interna - blocos 1, 2, 3, 4, 5, 6 e 7 |  |  | 80.38 |  | 1.4 | 7 |  |  | 787.724
Paredes externas - blocos 1, 2, 3, 4, 5, 6 e 7 |  |  | 89.18 |  | 12.8 | 7 |  | 873.6 | 7116.928
TOTAL - M2 | [8 empty] | 8429.106
8.11 | Revestimento de gesso em parede, esp. 5mm, aplicação manual (sarrafeado)
Detalhe |  |  | Perímetro | Largura | Altura | Quantitade de blocos | Área | Dedução | TOTAL
Apartamento 101 - blocos 1, 2, 3, 4, 5, 6 e 7 |  | Quarto 01 | 11 |  | 2.78 | 7 |  | 20.37 | 193.69
|  | Quarto 02 | 10.6 |  | 2.78 | 7 |  | 20.37 | 185.906
|  | Sala + hall | 15.36 |  | 2.78 | 7 |  | 57.75 | 241.1556
Apartamento 102 - blocos 1, 2, 3, 4, 5, 6 e 7 |  | Quarto 01 | 11 |  | 2.78 | 7 |  | 20.37 | 193.69
|  | Quarto 02 | 10.6 |  | 2.78 | 7 |  | 20.37 | 185.906
|  | Sala + hall | 15.36 |  | 2.78 | 7 |  | 57.75 | 241.1556
Apartamento 103 - blocos 1, 2, 3, 4, 5, 6 e 7 |  | Quarto 01 | 11 |  | 2.78 | 7 |  | 21.84 | 192.22
|  | Quarto 02 | 10.6 |  | 2.78 | 7 |  | 21.84 | 184.436
|  | Sala + hall | 15.36 |  | 2.78 | 7 |  | 62.16 | 236.7456
Apartamento 104 - blocos 1, 2, 3, 4, 5, 6 e 7 |  | Quarto 01 | 11 |  | 2.78 | 7 |  | 20.37 | 193.69 | 2.91
|  | Quarto 02 | 10.6 |  | 2.78 | 7 |  | 20.37 | 185.906 | 2.91
|  | Sala + hall | 15.36 |  | 2.78 | 7 |  | 57.75 | 241.1556 | 8.25
1º hall escadas - blocos 1, 2, 3, 4, 5, 6 e 7 |  | Paredes | 25.39 |  | 2.78 | 7 |  | 66.08 | 428.0094
Apartamento 201 - blocos 1, 2, 3, 4, 5, 6 e 7 |  | Quarto 01 | 11 |  | 2.78 | 7 |  | 20.37 | 193.69
|  | Quarto 02 | 10.6 |  | 2.78 | 7 |  | 20.37 | 185.906
|  | Sala + hall | 15.36 |  | 2.78 | 7 |  | 57.75 | 241.1556
Apartamento 202 - blocos 1, 2, 3, 4, 5, 6 e 7 |  | Quarto 01 | 11 |  | 2.78 | 7 |  | 20.37 | 193.69
|  | Quarto 02 | 10.6 |  | 2.78 | 7 |  | 20.37 | 185.906
|  | Sala + hall | 15.36 |  | 2.78 | 7 |  | 57.75 | 241.1556
Apartamento 203 - blocos 1, 2, 3, 4, 5, 6 e 7 |  | Quarto 01 | 11 |  | 2.78 | 7 |  | 20.37 | 193.69
|  | Quarto 02 | 10.6 |  | 2.78 | 7 |  | 20.37 | 185.906
|  | Sala + hall | 15.36 |  | 2.78 | 7 |  | 57.75 | 241.1556
Apartamento 204 - blocos 1, 2, 3, 4, 5, 6 e 7 |  | Quarto 01 | 11 |  | 2.78 | 7 |  | 20.37 | 193.69
|  | Quarto 02 | 10.6 |  | 2.78 | 7 |  | 20.37 | 185.906
|  | Sala + hall | 15.36 |  | 2.78 | 7 |  | 57.75 | 241.1556
2º hall escadas - blocos 1, 2, 3, 4, 5, 6 e 7 |  | Paredes | 25.39 |  | 2.78 | 7 |  | 66.08 | 428.0094
Apartamento 301 - blocos 1, 2, 3, 4, 5, 6 e 7 |  | Quarto 01 | 11 |  | 2.78 | 7 |  | 20.37 | 193.69
|  | Quarto 02 | 10.6 |  | 2.78 | 7 |  | 20.37 | 185.906
|  | Sala + hall | 15.36 |  | 2.78 | 7 |  | 57.75 | 241.1556
Apartamento 302 - blocos 1, 2, 3, 4, 5, 6 e 7 |  | Quarto 01 | 11 |  | 2.78 | 7 |  | 20.37 | 193.69
|  | Quarto 02 | 10.6 |  | 2.78 | 7 |  | 20.37 | 185.906
|  | Sala + hall | 15.36 |  | 2.78 | 7 |  | 57.75 | 241.1556
Apartamento 303 - blocos 1, 2, 3, 4, 5, 6 e 7 |  | Quarto 01 | 11 |  | 2.78 | 7 |  | 20.37 | 193.69
|  | Quarto 02 | 10.6 |  | 2.78 | 7 |  | 20.37 | 185.906
|  | Sala + hall | 15.36 |  | 2.78 | 7 |  | 57.75 | 241.1556
Apartamento 304 - blocos 1, 2, 3, 4, 5, 6 e 7 |  | Quarto 01 | 11 |  | 2.78 | 7 |  | 20.37 | 193.69
|  | Quarto 02 | 10.6 |  | 2.78 | 7 |  | 20.37 | 185.906
|  | Sala + hall | 15.36 |  | 2.78 | 7 |  | 57.75 | 241.1556
3º hall escadas - blocos 1, 2, 3, 4, 5, 6 e 7 |  | Paredes | 25.39 |  | 2.78 | 7 |  | 66.08 | 428.0094
Apartamento 401 - blocos 1, 2, 3, 4, 5, 6 e 7 |  | Quarto 01 | 11 |  | 2.78 | 7 |  | 20.37 | 193.69
|  | Quarto 02 | 10.6 |  | 2.78 | 7 |  | 20.37 | 185.906
|  | Sala + hall | 15.36 |  | 2.78 | 7 |  | 57.75 | 241.1556
Apartamento 402 - blocos 1, 2, 3, 4, 5, 6 e 7 |  | Quarto 01 | 11 |  | 2.78 | 7 |  | 20.37 | 193.69
|  | Quarto 02 | 10.6 |  | 2.78 | 7 |  | 20.37 | 185.906
|  | Sala + hall | 15.36 |  | 2.78 | 7 |  | 57.75 | 241.1556
Apartamento 403 - blocos 1, 2, 3, 4, 5, 6 e 7 |  | Quarto 01 | 11 |  | 2.78 | 7 |  | 20.37 | 193.69
|  | Quarto 02 | 10.6 |  | 2.78 | 7 |  | 20.37 | 185.906
|  | Sala + hall | 15.36 |  | 2.78 | 7 |  | 57.75 | 241.1556
Apartamento 404 - blocos 1, 2, 3, 4, 5, 6 e 7 |  | Quarto 01 | 11 |  | 2.78 | 7 |  | 20.37 | 193.69
|  | Quarto 02 | 10.6 |  | 2.78 | 7 |  | 20.37 | 185.906
|  | Sala + hall | 15.36 |  | 2.78 | 7 |  | 57.75 | 241.1556
4º hall escadas - blocos 1, 2, 3, 4, 5, 6 e 7 |  | Paredes | 25.39 |  | 3.98 | 7 |  | 72.8 | 634.5654
TOTAL - M2 | [8 empty] | 11843.2692
8.12 | Revestimento de gesso em teto, esp. 5mm, aplicação manual (sarrafeado)
Detalhe |  |  | Perímetro | Largura | Altura | Quantitade de blocos | Área | Dedução | TOTAL
Apartamento 101 - blocos 1, 2, 3, 4, 5, 6 e 7 |  | Teto |  |  |  | 7 | 39.57 |  | 276.99
Apartamento 102 - blocos 1, 2, 3, 4, 5, 6 e 7 |  | Teto |  |  |  | 7 | 39.57 |  | 276.99
Apartamento 103 - blocos 1, 2, 3, 4, 5, 6 e 7 |  | Teto |  |  |  | 7 | 39.57 |  | 276.99
Apartamento 104 - blocos 1, 2, 3, 4, 5, 6 e 7 |  | Teto |  |  |  | 7 | 39.57 |  | 276.99
1º Hall de escadas - bloco 1, 2, 3, 4, 5, 6 e 7 |  | Teto |  |  |  | 7 | 20.56 |  | 143.92
Apartamento 201 - blocos 1, 2, 3, 4, 5, 6 e 7 |  | Teto |  |  |  | 7 | 39.57 |  | 276.99
Apartamento 202 - blocos 1, 2, 3, 4, 5, 6 e 7 |  | Teto |  |  |  | 7 | 39.57 |  | 276.99
Apartamento 203- blocos 1, 2, 3, 4, 5, 6 e 7 |  | Teto |  |  |  | 7 | 39.57 |  | 276.99
Apartamento 204 - blocos 1, 2, 3, 4, 5, 6 e 7 |  | Teto |  |  |  | 7 | 39.57 |  | 276.99
2º Hall de escadas - bloco 1, 2, 3, 4, 5, 6 e 7 |  | Teto |  |  |  | 7 | 20.56 |  | 143.92
Apartamento 301 - blocos 1, 2, 3, 4, 5, 6 e 7 |  | Teto |  |  |  | 7 | 39.57 |  | 276.99
Apartamento 302 - blocos 1, 2, 3, 4, 5, 6 e 7 |  | Teto |  |  |  | 7 | 39.57 |  | 276.99
Apartamento 303- blocos 1, 2, 3, 4, 5, 6 e 7 |  | Teto |  |  |  | 7 | 39.57 |  | 276.99
Apartamento 304 - blocos 1, 2, 3, 4, 5, 6 e 7 |  | Teto |  |  |  | 7 | 39.57 |  | 276.99
3º hall escadas - blocos 1, 2, 3, 4, 5, 6 e 7 |  | Teto |  |  |  | 7 | 20.56 |  | 143.92
Apartamento 401 - blocos 1, 2, 3, 4, 5, 6 e 7 |  | Teto |  |  |  | 7 | 39.57 |  | 276.99
Apartamento 402 - blocos 1, 2, 3, 4, 5, 6 e 7 |  | Teto |  |  |  | 7 | 39.57 |  | 276.99
Apartamento 403- blocos 1, 2, 3, 4, 5, 6 e 7 |  | Teto |  |  |  | 7 | 39.57 |  | 276.99
Apartamento 404 - blocos 1, 2, 3, 4, 5, 6 e 7 |  | Teto |  |  |  | 7 | 39.57 |  | 276.99
4º hall escadas - blocos 1, 2, 3, 4, 5, 6 e 7 |  | Teto |  |  |  | 7 | 20.56 |  | 143.92
TOTAL - M2 | [8 empty] | 5007.52
9 | BANCADAS
9.1 | Bancada em granito cinza andorinha e = 3 cm, apoiada em console de metalon 20 x 30 mm
Detalhe |  |  | Extensão | Largura | Altura | Quantitade | Quantidade de blocos | Área | TOTAL
COZINHA
Apartamento 101 - blocos 1, 2, 3, 4, 5, 6 e 7 |  |  | 1.2 | 0.5 |  | 1 | 7 |  | 4.2
Apartamento 102 - blocos 1, 2, 3, 4, 5, 6 e 7 |  |  | 1.2 | 0.5 |  | 1 | 7 |  | 4.2
Apartamento 103 - blocos 1, 2, 3, 4, 5, 6 e 7 |  |  | 1.2 | 0.5 |  | 1 | 7 |  | 4.2
Apartamento 104 - blocos 1, 2, 3, 4, 5, 6 e 7 |  |  | 1.2 | 0.5 |  | 1 | 7 |  | 4.2
Apartamento 201 - blocos 1, 2, 3, 4, 5, 6 e 7 |  |  | 1.2 | 0.5 |  | 1 | 7 |  | 4.2
Apartamento 202 - blocos 1, 2, 3, 4, 5, 6 e 7 |  |  | 1.2 | 0.5 |  | 1 | 7 |  | 4.2
Apartamento 203 - blocos 1, 2, 3, 4, 5, 6 e 7 |  |  | 1.2 | 0.5 |  | 1 | 7 |  | 4.2
Apartamento 204 - blocos 1, 2, 3, 4, 5, 6 e 7 |  |  | 1.2 | 0.5 |  | 1 | 7 |  | 4.2
Apartamento 301 - blocos 1, 2, 3, 4, 5, 6 e 7 |  |  | 1.2 | 0.5 |  | 1 | 7 |  | 4.2
Apartamento 302 - blocos 1, 2, 3, 4, 5, 6 e 7 |  |  | 1.2 | 0.5 |  | 1 | 7 |  | 4.2
Apartamento 303 - blocos 1, 2, 3, 4, 5, 6 e 7 |  |  | 1.2 | 0.5 |  | 1 | 7 |  | 4.2
Apartamento 304 - blocos 1, 2, 3, 4, 5, 6 e 7 |  |  | 1.2 | 0.5 |  | 1 | 7 |  | 4.2
Apartamento 401 - blocos 1, 2, 3, 4, 5, 6 e 7 |  |  | 1.2 | 0.5 |  | 1 | 7 |  | 4.2
Apartamento 402 - blocos 1, 2, 3, 4, 5, 6 e 7 |  |  | 1.2 | 0.5 |  | 1 | 7 |  | 4.2
Apartamento 403 - blocos 1, 2, 3, 4, 5, 6 e 7 |  |  | 1.2 | 0.5 |  | 1 | 7 |  | 4.2
Apartamento 404 - blocos 1, 2, 3, 4, 5, 6 e 7 |  |  | 1.2 | 0.5 |  | 1 | 7 |  | 4.2
TOTAL - M2 | [8 empty] | 67.2
9.2 | Rodabancada/frontão para bancada em granito, cor cinza andorinha, esp. 2cm, altura de 10cm, inclusive rejuntamento em massa plástica na cor da pedra
Detalhe |  |  | Extensão | Largura | Altura | Quantitade por apto | Quantidade de blocos | Área | TOTAL
Apartamento 101 - blocos 1, 2, 3, 4, 5, 6 e 7 |  |  | 1.2 |  |  | 1 | 7 |  | 8.4
Apartamento 102 - blocos 1, 2, 3, 4, 5, 6 e 7 |  |  | 1.2 |  |  | 1 | 7 |  | 8.4
Apartamento 103 - blocos 1, 2, 3, 4, 5, 6 e 7 |  |  | 1.2 |  |  | 1 | 7 |  | 8.4
Apartamento 104 - blocos 1, 2, 3, 4, 5, 6 e 7 |  |  | 1.2 |  |  | 1 | 7 |  | 8.4
Apartamento 201 - blocos 1, 2, 3, 4, 5, 6 e 7 |  |  | 1.2 |  |  | 1 | 7 |  | 8.4
Apartamento 202 - blocos 1, 2, 3, 4, 5, 6 e 7 |  |  | 1.2 |  |  | 1 | 7 |  | 8.4
Apartamento 203 - blocos 1, 2, 3, 4, 5, 6 e 7 |  |  | 1.2 |  |  | 1 | 7 |  | 8.4
Apartamento 204 - blocos 1, 2, 3, 4, 5, 6 e 7 |  |  | 1.2 |  |  | 1 | 7 |  | 8.4
Apartamento 301 - blocos 1, 2, 3, 4, 5, 6 e 7 |  |  | 1.2 |  |  | 1 | 7 |  | 8.4
Apartamento 302 - blocos 1, 2, 3, 4, 5, 6 e 7 |  |  | 1.2 |  |  | 1 | 7 |  | 8.4
Apartamento 303 - blocos 1, 2, 3, 4, 5, 6 e 7 |  |  | 1.2 |  |  | 1 | 7 |  | 8.4
Apartamento 304 - blocos 1, 2, 3, 4, 5, 6 e 7 |  |  | 1.2 |  |  | 1 | 7 |  | 8.4
Apartamento 401 - blocos 1, 2, 3, 4, 5, 6 e 7 |  |  | 1.2 |  |  | 1 | 7 |  | 8.4
Apartamento 402 - blocos 1, 2, 3, 4, 5, 6 e 7 |  |  | 1.2 |  |  | 1 | 7 |  | 8.4
Apartamento 403 - blocos 1, 2, 3, 4, 5, 6 e 7 |  |  | 1.2 |  |  | 1 | 7 |  | 8.4
Apartamento 404 - blocos 1, 2, 3, 4, 5, 6 e 7 |  |  | 1.2 |  |  | 1 | 7 |  | 8.4
TOTAL - M | [8 empty] | 134.4
9.3 | Testeira para bancada em granito, cor cinza andorinha, esp. 2cm, altura de 10cm, inclusive polimento, corte/ colagem em meia esquadria e massa plástica na cor da pedra
Detalhe |  |  | Extensão | Largura | Altura | Quantitade por apto | Quantidade de blocos | Área | TOTAL
Apartamento 101 - blocos 1, 2, 3, 4, 5, 6 e 7 |  |  | 1.2 |  |  | 1 | 7 |  | 8.4
|  |  | 0.5 |  |  | 2 | 7 |  | 7
Apartamento 102 - blocos 1, 2, 3, 4, 5, 6 e 7 |  |  | 1.2 |  |  | 1 | 7 |  | 8.4
|  |  | 0.5 |  |  | 2 | 7 |  | 7
Apartamento 103 - blocos 1, 2, 3, 4, 5, 6 e 7 |  |  | 1.2 |  |  | 1 | 7 |  | 8.4
|  |  | 0.5 |  |  | 2 | 7 |  | 7
Apartamento 104 - blocos 1, 2, 3, 4, 5, 6 e 7 |  |  | 1.2 |  |  | 1 | 7 |  | 8.4
|  |  | 0.5 |  |  | 2 | 7 |  | 7
Apartamento 201 - blocos 1, 2, 3, 4, 5, 6 e 7 |  |  | 1.2 |  |  | 1 | 7 |  | 8.4
|  |  | 0.5 |  |  | 2 | 7 |  | 7
Apartamento 202 - blocos 1, 2, 3, 4, 5, 6 e 7 |  |  | 1.2 |  |  | 1 | 7 |  | 8.4
|  |  | 0.5 |  |  | 2 | 7 |  | 7
Apartamento 203 - blocos 1, 2, 3, 4, 5, 6 e 7 |  |  | 1.2 |  |  | 1 | 7 |  | 8.4
|  |  | 0.5 |  |  | 2 | 7 |  | 7
Apartamento 204 - blocos 1, 2, 3, 4, 5, 6 e 7 |  |  | 1.2 |  |  | 1 | 7 |  | 8.4
|  |  | 0.5 |  |  | 2 | 7 |  | 7
Apartamento 301 - blocos 1, 2, 3, 4, 5, 6 e 7 |  |  | 1.2 |  |  | 1 | 7 |  | 8.4
|  |  | 0.5 |  |  | 2 | 7 |  | 7
Apartamento 302 - blocos 1, 2, 3, 4, 5, 6 e 7 |  |  | 1.2 |  |  | 1 | 7 |  | 8.4
|  |  | 0.5 |  |  | 2 | 7 |  | 7
Apartamento 303 - blocos 1, 2, 3, 4, 5, 6 e 7 |  |  | 1.2 |  |  | 1 | 7 |  | 8.4
|  |  | 0.5 |  |  | 2 | 7 |  | 7
Apartamento 304 - blocos 1, 2, 3, 4, 5, 6 e 7 |  |  | 1.2 |  |  | 1 | 7 |  | 8.4
|  |  | 0.5 |  |  | 2 | 7 |  | 7
Apartamento 401 - blocos 1, 2, 3, 4, 5, 6 e 7 |  |  | 1.2 |  |  | 1 | 7 |  | 8.4
|  |  | 0.5 |  |  | 2 | 7 |  | 7
Apartamento 402 - blocos 1, 2, 3, 4, 5, 6 e 7 |  |  | 1.2 |  |  | 1 | 7 |  | 8.4
|  |  | 0.5 |  |  | 2 | 7 |  | 7
Apartamento 403 - blocos 1, 2, 3, 4, 5, 6 e 7 |  |  | 1.2 |  |  | 1 | 7 |  | 8.4
|  |  | 0.5 |  |  | 2 | 7 |  | 7
Apartamento 404 - blocos 1, 2, 3, 4, 5, 6 e 7 |  |  | 1.2 |  |  | 1 | 7 |  | 8.4
|  |  | 0.5 |  |  | 2 | 7 |  | 7
TOTAL - M | [8 empty] | 246.4
10 | LOUÇAS E METAIS
10.1 | Bacia sanitária (vaso) de louça com caixa acoplada, cor branca, inclusive acessórios de fixação/vedação, engate flexível metálico, fornecimento, instalação e rejuntamento
Detalhe |  |  | Extensão | Largura | Altura | Quantitade | Quantidade de blocos | Dedução | TOTAL
Apartamento 101 - blocos 1, 2, 3, 4, 5, 6 e 7 | [5 empty] | 1 | 7 |  | 7
Apartamento 102 - blocos 1, 2, 3, 4, 5, 6 e 7 | [5 empty] | 1 | 7 |  | 7
Apartamento 104 - blocos 1, 2, 3, 4, 5, 6 e 7 | [5 empty] | 1 | 7 |  | 7
Apartamento 201 - blocos 1, 2, 3, 4, 5, 6 e 7 | [5 empty] | 1 | 7 |  | 7
Apartamento 202 - blocos 1, 2, 3, 4, 5, 6 e 7 | [5 empty] | 1 | 7 |  | 7
Apartamento 203 - blocos 1, 2, 3, 4, 5, 6 e 7 | [5 empty] | 1 | 7 |  | 7
Apartamento 204 - blocos 1, 2, 3, 4, 5, 6 e 7 | [5 empty] | 1 | 7 |  | 7
Apartamento 301 - blocos 1, 2, 3, 4, 5, 6 e 7 | [5 empty] | 1 | 7 |  | 7
Apartamento 302 - blocos 1, 2, 3, 4, 5, 6 e 7 | [5 empty] | 1 | 7 |  | 7
Apartamento 303 - blocos 1, 2, 3, 4, 5, 6 e 7 | [5 empty] | 1 | 7 |  | 7
Apartamento 304 - blocos 1, 2, 3, 4, 5, 6 e 7 | [5 empty] | 1 | 7 |  | 7
Apartamento 401 - blocos 1, 2, 3, 4, 5, 6 e 7 | [5 empty] | 1 | 7 |  | 7
Apartamento 402 - blocos 1, 2, 3, 4, 5, 6 e 7 | [5 empty] | 1 | 7 |  | 7
Apartamento 403 - blocos 1, 2, 3, 4, 5, 6 e 7 | [5 empty] | 1 | 7 |  | 7
Apartamento 404 - blocos 1, 2, 3, 4, 5, 6 e 7 | [5 empty] | 1 | 7 |  | 7
TOTAL - UN | [8 empty] | 105
10.2 | Bacia sanitária (vaso) de louça convencional, acessível (PCR/PMR), cor branca, com instalação de sóculo na base da bacia acompanhando a projeção da base, não ultrapassando altura de 5cm, altura máxima de 46cm (bacia+assento), inclusive acessórios de fixação/vedação, válvula de descarga metálica com acionamento duplo, tubo de ligação de latão com canopla, fornecimento, instalação e rejuntamento, exclusive assento
Detalhe |  |  | Extensão | Largura | Altura | Quantitade | Quantidade de blocos | Dedução | TOTAL
Apartamento 103 - blocos 1, 2, 3, 4, 5, 6 e 7 | [5 empty] | 1 | 7 |  | 7
TOTAL - UN | [8 empty] | 7
10.3 | Chuveiro elétrico branco, tensão 127v/220v, potência 4600w/5500w, inclusive braço, fornecimento e instalação
Detalhe |  |  | Extensão | Largura | Altura | Quantitade | Quantidade de blocos | Dedução | TOTAL
Apartamento 101 - blocos 1, 2, 3, 4, 5, 6 e 7 | [5 empty] | 1 | 7 |  | 7
Apartamento 102 - blocos 1, 2, 3, 4, 5, 6 e 7 | [5 empty] | 1 | 7 |  | 7
Apartamento 103 - blocos 1, 2, 3, 4, 5, 6 e 7 | [5 empty] | 1 | 7 |  | 7
Apartamento 104 - blocos 1, 2, 3, 4, 5, 6 e 7 | [5 empty] | 1 | 7 |  | 7
Apartamento 201 - blocos 1, 2, 3, 4, 5, 6 e 7 | [5 empty] | 1 | 7 |  | 7
Apartamento 202 - blocos 1, 2, 3, 4, 5, 6 e 7 | [5 empty] | 1 | 7 |  | 7
Apartamento 203 - blocos 1, 2, 3, 4, 5, 6 e 7 | [5 empty] | 1 | 7 |  | 7
Apartamento 204 - blocos 1, 2, 3, 4, 5, 6 e 7 | [5 empty] | 1 | 7 |  | 7
Apartamento 301 - blocos 1, 2, 3, 4, 5, 6 e 7 | [5 empty] | 1 | 7 |  | 7
Apartamento 302 - blocos 1, 2, 3, 4, 5, 6 e 7 | [5 empty] | 1 | 7 |  | 7
Apartamento 303 - blocos 1, 2, 3, 4, 5, 6 e 7 | [5 empty] | 1 | 7 |  | 7
Apartamento 304 - blocos 1, 2, 3, 4, 5, 6 e 7 | [5 empty] | 1 | 7 |  | 7
Apartamento 401 - blocos 1, 2, 3, 4, 5, 6 e 7 | [5 empty] | 1 | 7 |  | 7
Apartamento 402 - blocos 1, 2, 3, 4, 5, 6 e 7 | [5 empty] | 1 | 7 |  | 7
Apartamento 403 - blocos 1, 2, 3, 4, 5, 6 e 7 | [5 empty] | 1 | 7 |  | 7
Apartamento 404 - blocos 1, 2, 3, 4, 5, 6 e 7 | [5 empty] | 1 | 7 |  | 7
TOTAL - UN | [8 empty] | 112
10.4 | Lavatório de louça branca sem coluna, tamanho médio, inclusive acessórios de fixação, válvula de escoamento de metal com acabamento cromado, sifão de metal tipo copo com acabamento cromado, fornecimento, instalação e rejuntamento, exclusive torneira e engate flexível
Detalhe |  |  | Extensão | Largura | Altura | Quantitade | Quantidade de blocos | Dedução | TOTAL
Apartamento 101 - blocos 1, 2, 3, 4, 5, 6 e 7 | [5 empty] | 1 | 7 |  | 7
Apartamento 102 - blocos 1, 2, 3, 4, 5, 6 e 7 | [5 empty] | 1 | 7 |  | 7
Apartamento 103 - blocos 1, 2, 3, 4, 5, 6 e 7 | [5 empty] | 1 | 7 |  | 7
Apartamento 104 - blocos 1, 2, 3, 4, 5, 6 e 7 | [5 empty] | 1 | 7 |  | 7
Apartamento 201 - blocos 1, 2, 3, 4, 5, 6 e 7 | [5 empty] | 1 | 7 |  | 7
Apartamento 202 - blocos 1, 2, 3, 4, 5, 6 e 7 | [5 empty] | 1 | 7 |  | 7
Apartamento 203 - blocos 1, 2, 3, 4, 5, 6 e 7 | [5 empty] | 1 | 7 |  | 7
Apartamento 204 - blocos 1, 2, 3, 4, 5, 6 e 7 | [5 empty] | 1 | 7 |  | 7
Apartamento 301 - blocos 1, 2, 3, 4, 5, 6 e 7 | [5 empty] | 1 | 7 |  | 7
Apartamento 302 - blocos 1, 2, 3, 4, 5, 6 e 7 | [5 empty] | 1 | 7 |  | 7
Apartamento 303 - blocos 1, 2, 3, 4, 5, 6 e 7 | [5 empty] | 1 | 7 |  | 7
Apartamento 304 - blocos 1, 2, 3, 4, 5, 6 e 7 | [5 empty] | 1 | 7 |  | 7
Apartamento 401 - blocos 1, 2, 3, 4, 5, 6 e 7 | [5 empty] | 1 | 7 |  | 7
Apartamento 402 - blocos 1, 2, 3, 4, 5, 6 e 7 | [5 empty] | 1 | 7 |  | 7
Apartamento 403 - blocos 1, 2, 3, 4, 5, 6 e 7 | [5 empty] | 1 | 7 |  | 7
Apartamento 404 - blocos 1, 2, 3, 4, 5, 6 e 7 | [5 empty] | 1 | 7 |  | 7
TOTAL - UN | [8 empty] | 112
10.5 | Cuba em aço inoxidável de embutir, AISI 304, aplicação para pia (560x330x115mm), número 2, assentamento em bancada, inclusive válvula de escoamento de metal com acabamento cromado, sifão de metal tipo copo com acabamento cromado, fornecimento e instalação
Detalhe |  |  | Extensão | Largura | Altura | Quantitade | Quantidade de blocos | Dedução | TOTAL
Apartamento 101 - blocos 1, 2, 3, 4, 5, 6 e 7 | [5 empty] | 1 | 7 |  | 7
Apartamento 102 - blocos 1, 2, 3, 4, 5, 6 e 7 | [5 empty] | 1 | 7 |  | 7
Apartamento 103 - blocos 1, 2, 3, 4, 5, 6 e 7 | [5 empty] | 1 | 7 |  | 7
Apartamento 104 - blocos 1, 2, 3, 4, 5, 6 e 7 | [5 empty] | 1 | 7 |  | 7
Apartamento 201 - blocos 1, 2, 3, 4, 5, 6 e 7 | [5 empty] | 1 | 7 |  | 7
Apartamento 202 - blocos 1, 2, 3, 4, 5, 6 e 7 | [5 empty] | 1 | 7 |  | 7
Apartamento 203 - blocos 1, 2, 3, 4, 5, 6 e 7 | [5 empty] | 1 | 7 |  | 7
Apartamento 204 - blocos 1, 2, 3, 4, 5, 6 e 7 | [5 empty] | 1 | 7 |  | 7
Apartamento 301 - blocos 1, 2, 3, 4, 5, 6 e 7 | [5 empty] | 1 | 7 |  | 7
Apartamento 302 - blocos 1, 2, 3, 4, 5, 6 e 7 | [5 empty] | 1 | 7 |  | 7
Apartamento 303 - blocos 1, 2, 3, 4, 5, 6 e 7 | [5 empty] | 1 | 7 |  | 7
Apartamento 304 - blocos 1, 2, 3, 4, 5, 6 e 7 | [5 empty] | 1 | 7 |  | 7
Apartamento 401 - blocos 1, 2, 3, 4, 5, 6 e 7 | [5 empty] | 1 | 7 |  | 7
Apartamento 402 - blocos 1, 2, 3, 4, 5, 6 e 7 | [5 empty] | 1 | 7 |  | 7
Apartamento 403 - blocos 1, 2, 3, 4, 5, 6 e 7 | [5 empty] | 1 | 7 |  | 7
Apartamento 404 - blocos 1, 2, 3, 4, 5, 6 e 7 | [5 empty] | 1 | 7 |  | 7
TOTAL - UN | [8 empty] | 112
10.6 | Tanque de louça branca com coluna, capacidade 22 litros, inclusive acessórios de fixação, válvula de escoamento de metal com acabamento cromado, sifão de metal tipo copo com acabamento cromado, fornecimento, instalação e rejuntamento, exclusive torneira
Detalhe |  |  | Extensão | Largura | Altura | Quantitade | Quantidade de blocos | Dedução | TOTAL
Apartamento 101 - blocos 1, 2, 3, 4, 5, 6 e 7 | [5 empty] | 1 | 7 |  | 7
Apartamento 102 - blocos 1, 2, 3, 4, 5, 6 e 7 | [5 empty] | 1 | 7 |  | 7
Apartamento 103 - blocos 1, 2, 3, 4, 5, 6 e 7 | [5 empty] | 1 | 7 |  | 7
Apartamento 104 - blocos 1, 2, 3, 4, 5, 6 e 7 | [5 empty] | 1 | 7 |  | 7
Apartamento 201 - blocos 1, 2, 3, 4, 5, 6 e 7 | [5 empty] | 1 | 7 |  | 7
Apartamento 202 - blocos 1, 2, 3, 4, 5, 6 e 7 | [5 empty] | 1 | 7 |  | 7
Apartamento 203 - blocos 1, 2, 3, 4, 5, 6 e 7 | [5 empty] | 1 | 7 |  | 7
Apartamento 204 - blocos 1, 2, 3, 4, 5, 6 e 7 | [5 empty] | 1 | 7 |  | 7
Apartamento 301 - blocos 1, 2, 3, 4, 5, 6 e 7 | [5 empty] | 1 | 7 |  | 7
Apartamento 302 - blocos 1, 2, 3, 4, 5, 6 e 7 | [5 empty] | 1 | 7 |  | 7
Apartamento 303 - blocos 1, 2, 3, 4, 5, 6 e 7 | [5 empty] | 1 | 7 |  | 7
Apartamento 304 - blocos 1, 2, 3, 4, 5, 6 e 7 | [5 empty] | 1 | 7 |  | 7
Apartamento 401 - blocos 1, 2, 3, 4, 5, 6 e 7 | [5 empty] | 1 | 7 |  | 7
Apartamento 402 - blocos 1, 2, 3, 4, 5, 6 e 7 | [5 empty] | 1 | 7 |  | 7
Apartamento 403 - blocos 1, 2, 3, 4, 5, 6 e 7 | [5 empty] | 1 | 7 |  | 7
Apartamento 404 - blocos 1, 2, 3, 4, 5, 6 e 7 | [5 empty] | 1 | 7 |  | 7
TOTAL - UN | [8 empty] | 112
10.7 | Torneira metálica para pia, bica móvel, abertura 1/4 de volta, acabamento cromado, com arejador, aplicação de mesa, inclusive engate flexível metálico, fornecimento e instalação
Detalhe |  |  | Extensão | Largura | Altura | Quantitade | Quantidade de blocos | Dedução | TOTAL
Apartamento 101 - blocos 1, 2, 3, 4, 5, 6 e 7 | [5 empty] | 1 | 7 |  | 7
Apartamento 102 - blocos 1, 2, 3, 4, 5, 6 e 7 | [5 empty] | 1 | 7 |  | 7
Apartamento 103 - blocos 1, 2, 3, 4, 5, 6 e 7 | [5 empty] | 1 | 7 |  | 7
Apartamento 104 - blocos 1, 2, 3, 4, 5, 6 e 7 | [5 empty] | 1 | 7 |  | 7
Apartamento 201 - blocos 1, 2, 3, 4, 5, 6 e 7 | [5 empty] | 1 | 7 |  | 7
Apartamento 202 - blocos 1, 2, 3, 4, 5, 6 e 7 | [5 empty] | 1 | 7 |  | 7
Apartamento 203 - blocos 1, 2, 3, 4, 5, 6 e 7 | [5 empty] | 1 | 7 |  | 7
Apartamento 204 - blocos 1, 2, 3, 4, 5, 6 e 7 | [5 empty] | 1 | 7 |  | 7
Apartamento 301 - blocos 1, 2, 3, 4, 5, 6 e 7 | [5 empty] | 1 | 7 |  | 7
Apartamento 302 - blocos 1, 2, 3, 4, 5, 6 e 7 | [5 empty] | 1 | 7 |  | 7
Apartamento 303 - blocos 1, 2, 3, 4, 5, 6 e 7 | [5 empty] | 1 | 7 |  | 7
Apartamento 304 - blocos 1, 2, 3, 4, 5, 6 e 7 | [5 empty] | 1 | 7 |  | 7
Apartamento 401 - blocos 1, 2, 3, 4, 5, 6 e 7 | [5 empty] | 1 | 7 |  | 7
Apartamento 402 - blocos 1, 2, 3, 4, 5, 6 e 7 | [5 empty] | 1 | 7 |  | 7
Apartamento 403 - blocos 1, 2, 3, 4, 5, 6 e 7 | [5 empty] | 1 | 7 |  | 7
Apartamento 404 - blocos 1, 2, 3, 4, 5, 6 e 7 | [5 empty] | 1 | 7 |  | 7
TOTAL - UN | [8 empty] | 112
10.8 | Torneira metálica para lavatório, abertura 1/4 de volta, acabamento cromado, com arejador, aplicação de mesa, inclusive engate flexível metálico, fornecimento e instalação
Detalhe |  |  | Extensão | Largura | Altura | Quantitade | Quantidade de blocos | Dedução | TOTAL
Apartamento 101 - blocos 1, 2, 3, 4, 5, 6 e 7 | [5 empty] | 1 | 7 |  | 7
Apartamento 102 - blocos 1, 2, 3, 4, 5, 6 e 7 | [5 empty] | 1 | 7 |  | 7
Apartamento 103 - blocos 1, 2, 3, 4, 5, 6 e 7 | [5 empty] | 1 | 7 |  | 7
Apartamento 104 - blocos 1, 2, 3, 4, 5, 6 e 7 | [5 empty] | 1 | 7 |  | 7
Apartamento 201 - blocos 1, 2, 3, 4, 5, 6 e 7 | [5 empty] | 1 | 7 |  | 7
Apartamento 202 - blocos 1, 2, 3, 4, 5, 6 e 7 | [5 empty] | 1 | 7 |  | 7
Apartamento 203 - blocos 1, 2, 3, 4, 5, 6 e 7 | [5 empty] | 1 | 7 |  | 7
Apartamento 204 - blocos 1, 2, 3, 4, 5, 6 e 7 | [5 empty] | 1 | 7 |  | 7
Apartamento 301 - blocos 1, 2, 3, 4, 5, 6 e 7 | [5 empty] | 1 | 7 |  | 7
Apartamento 302 - blocos 1, 2, 3, 4, 5, 6 e 7 | [5 empty] | 1 | 7 |  | 7
Apartamento 303 - blocos 1, 2, 3, 4, 5, 6 e 7 | [5 empty] | 1 | 7 |  | 7
Apartamento 304 - blocos 1, 2, 3, 4, 5, 6 e 7 | [5 empty] | 1 | 7 |  | 7
Apartamento 401 - blocos 1, 2, 3, 4, 5, 6 e 7 | [5 empty] | 1 | 7 |  | 7
Apartamento 402 - blocos 1, 2, 3, 4, 5, 6 e 7 | [5 empty] | 1 | 7 |  | 7
Apartamento 403 - blocos 1, 2, 3, 4, 5, 6 e 7 | [5 empty] | 1 | 7 |  | 7
Apartamento 404 - blocos 1, 2, 3, 4, 5, 6 e 7 | [5 empty] | 1 | 7 |  | 7
TOTAL - UN | [8 empty] | 112
10.9 | Torneira metálica para tanque, acabamento cromado, bico com rosca, fornecimento e instalação
Detalhe |  |  | Extensão | Largura | Altura | Quantitade | Quantidade de blocos | Dedução | TOTAL
Apartamento 101 - blocos 1, 2, 3, 4, 5, 6 e 7 | [5 empty] | 1 | 7 |  | 7
Apartamento 102 - blocos 1, 2, 3, 4, 5, 6 e 7 | [5 empty] | 1 | 7 |  | 7
Apartamento 103 - blocos 1, 2, 3, 4, 5, 6 e 7 | [5 empty] | 1 | 7 |  | 7
Apartamento 104 - blocos 1, 2, 3, 4, 5, 6 e 7 | [5 empty] | 1 | 7 |  | 7
Apartamento 201 - blocos 1, 2, 3, 4, 5, 6 e 7 | [5 empty] | 1 | 7 |  | 7
Apartamento 202 - blocos 1, 2, 3, 4, 5, 6 e 7 | [5 empty] | 1 | 7 |  | 7
Apartamento 203 - blocos 1, 2, 3, 4, 5, 6 e 7 | [5 empty] | 1 | 7 |  | 7
Apartamento 204 - blocos 1, 2, 3, 4, 5, 6 e 7 | [5 empty] | 1 | 7 |  | 7
Apartamento 301 - blocos 1, 2, 3, 4, 5, 6 e 7 | [5 empty] | 1 | 7 |  | 7
Apartamento 302 - blocos 1, 2, 3, 4, 5, 6 e 7 | [5 empty] | 1 | 7 |  | 7
Apartamento 303 - blocos 1, 2, 3, 4, 5, 6 e 7 | [5 empty] | 1 | 7 |  | 7
Apartamento 304 - blocos 1, 2, 3, 4, 5, 6 e 7 | [5 empty] | 1 | 7 |  | 7
Apartamento 401 - blocos 1, 2, 3, 4, 5, 6 e 7 | [5 empty] | 1 | 7 |  | 7
Apartamento 402 - blocos 1, 2, 3, 4, 5, 6 e 7 | [5 empty] | 1 | 7 |  | 7
Apartamento 403 - blocos 1, 2, 3, 4, 5, 6 e 7 | [5 empty] | 1 | 7 |  | 7
Apartamento 404 - blocos 1, 2, 3, 4, 5, 6 e 7 | [5 empty] | 1 | 7 |  | 7
TOTAL - UN | [8 empty] | 112
10.10 | Assento branco para vaso
Detalhe |  |  | Extensão | Largura | Altura | Quantitade | Quantidade de blocos | Dedução | TOTAL
Apartamento 101 - blocos 1, 2, 3, 4, 5, 6 e 7 | [5 empty] | 1 | 7 |  | 7
Apartamento 102 - blocos 1, 2, 3, 4, 5, 6 e 7 | [5 empty] | 1 | 7 |  | 7
Apartamento 104 - blocos 1, 2, 3, 4, 5, 6 e 7 | [5 empty] | 1 | 7 |  | 7
Apartamento 201 - blocos 1, 2, 3, 4, 5, 6 e 7 | [5 empty] | 1 | 7 |  | 7
Apartamento 202 - blocos 1, 2, 3, 4, 5, 6 e 7 | [5 empty] | 1 | 7 |  | 7
Apartamento 203 - blocos 1, 2, 3, 4, 5, 6 e 7 | [5 empty] | 1 | 7 |  | 7
Apartamento 204 - blocos 1, 2, 3, 4, 5, 6 e 7 | [5 empty] | 1 | 7 |  | 7
Apartamento 301 - blocos 1, 2, 3, 4, 5, 6 e 7 | [5 empty] | 1 | 7 |  | 7
Apartamento 302 - blocos 1, 2, 3, 4, 5, 6 e 7 | [5 empty] | 1 | 7 |  | 7
Apartamento 303 - blocos 1, 2, 3, 4, 5, 6 e 7 | [5 empty] | 1 | 7 |  | 7
Apartamento 304 - blocos 1, 2, 3, 4, 5, 6 e 7 | [5 empty] | 1 | 7 |  | 7
Apartamento 401 - blocos 1, 2, 3, 4, 5, 6 e 7 | [5 empty] | 1 | 7 |  | 7
Apartamento 402 - blocos 1, 2, 3, 4, 5, 6 e 7 | [5 empty] | 1 | 7 |  | 7
Apartamento 403 - blocos 1, 2, 3, 4, 5, 6 e 7 | [5 empty] | 1 | 7 |  | 7
Apartamento 404 - blocos 1, 2, 3, 4, 5, 6 e 7 | [5 empty] | 1 | 7 |  | 7
TOTAL - UN | [8 empty] | 105
10.11 | Assento para vaso PNE (NBR 9050)
Detalhe |  |  | Extensão | Largura | Altura | Quantitade | Quantidade de blocos | Dedução | TOTAL
Apartamento 103 - blocos 1, 2, 3, 4, 5, 6 e 7 | [5 empty] | 1 | 7 |  | 7
TOTAL - UN | [8 empty] | 7
10.12 | Barra de apoio em aço inox polido reta, DN 1.1/4" (31,75mm) , para acessibilidade (PMR/PCR), comprimento 80cm, instalado em parede, inclusive fornecimento, instalação e acessórios para fixação
Detalhe |  |  | Extensão | Largura | Altura | Quantitade | Quantidade de blocos | Dedução | TOTAL
Apartamento 103 - chuveiro - blocos 1, 2, 3, 4, 5, 6 e 7 | [5 empty] | 2 | 7 |  | 14
Apartamento 103 - vaso - blocos 1, 2, 3, 4, 5, 6 e 7 | [5 empty] | 2 | 7 |  | 14
TOTAL - UN | [8 empty] | 28
10.13 | Barra de apoio em aço inox polido para lavatório de canto, DN 1.1/4" (31,75mm), para acessibilidade (PMR/PCR), instalado em parede, inclusive fornecimento, instalação e acessórios para fixação
Detalhe |  |  | Extensão | Largura | Altura | Quantitade | Área | Dedução | TOTAL
Apartamento 103 - blocos 1, 2, 3, 4, 5, 6 e 7 | [5 empty] | 7 |  |  | 7
TOTAL - UN | [8 empty] | 7
10.14 | Banco articulado em aço inox com cantos arredondados, profundidade mínima de 0,45 m e comprimento mínimo de 0,70 m, conforme NBR 9050
Detalhe |  |  | Extensão | Largura | Altura | Quantitade | Área | Dedução | TOTAL
Apartamento 103 - blocos 1, 2, 3, 4, 5, 6 e 7 | [5 empty] | 7 |  |  | 7
TOTAL - UN | [8 empty] | 7
10.15 | Espelho cristal, dimensão (60x90)cm, com esp. 4mm, em acabamento lapidado, inclusive fixação com parafuso tipo finesson, fornecimento e instalação
Detalhe |  |  | Extensão | Largura | Altura | Quantitade | Quantidade de blocos | Área | TOTAL
Apartamento 101 - blocos 1, 2, 3, 4, 5, 6 e 7 | [5 empty] | 1 | 7 |  | 7
Apartamento 102 - blocos 1, 2, 3, 4, 5, 6 e 7 | [5 empty] | 1 | 7 |  | 7
Apartamento 104 - blocos 1, 2, 3, 4, 5, 6 e 7 | [5 empty] | 1 | 7 |  | 7
Apartamento 201 - blocos 1, 2, 3, 4, 5, 6 e 7 | [5 empty] | 1 | 7 |  | 7
Apartamento 202 - blocos 1, 2, 3, 4, 5, 6 e 7 | [5 empty] | 1 | 7 |  | 7
Apartamento 203 - blocos 1, 2, 3, 4, 5, 6 e 7 | [5 empty] | 1 | 7 |  | 7
Apartamento 204 - blocos 1, 2, 3, 4, 5, 6 e 7 | [5 empty] | 1 | 7 |  | 7
Apartamento 301 - blocos 1, 2, 3, 4, 5, 6 e 7 | [5 empty] | 1 | 7 |  | 7
Apartamento 302 - blocos 1, 2, 3, 4, 5, 6 e 7 | [5 empty] | 1 | 7 |  | 7
Apartamento 303 - blocos 1, 2, 3, 4, 5, 6 e 7 | [5 empty] | 1 | 7 |  | 7
Apartamento 304 - blocos 1, 2, 3, 4, 5, 6 e 7 | [5 empty] | 1 | 7 |  | 7
Apartamento 401 - blocos 1, 2, 3, 4, 5, 6 e 7 | [5 empty] | 1 | 7 |  | 7
Apartamento 402 - blocos 1, 2, 3, 4, 5, 6 e 7 | [5 empty] | 1 | 7 |  | 7
Apartamento 403 - blocos 1, 2, 3, 4, 5, 6 e 7 | [5 empty] | 1 | 7 |  | 7
Apartamento 404 - blocos 1, 2, 3, 4, 5, 6 e 7 | [5 empty] | 1 | 7 |  | 7
Apartamento 404 - blocos 1, 2, 3, 4, 5 e 6 | [5 empty] | 1 | 7 |  | 7
TOTAL - UN | [8 empty] | 112
11 | ESQUADRIAS
11.1 | Porta de abrir, madeira de lei prancheta para pintura completa 80 x 210 cm, com ferragens em ferro latonado
Detalhe |  |  | Extensão | Largura | Altura | Quantitade | Quantidade de blocos | Área | TOTAL
Apartamento 101 - blocos 1, 2, 3, 4, 5, 6 e 7 | [5 empty] | 1 | 7 |  | 7
Apartamento 102 - blocos 1, 2, 3, 4, 5, 6 e 7 | [5 empty] | 1 | 7 |  | 7
Apartamento 103 - blocos 1, 2, 3, 4, 5, 6 e 7 | [5 empty] | 4 | 7 |  | 28
Apartamento 104 - blocos 1, 2, 3, 4, 5, 6 e 7 | [5 empty] | 1 | 7 |  | 7
Apartamento 201 - blocos 1, 2, 3, 4, 5, 6 e 7 | [5 empty] | 1 | 7 |  | 7
Apartamento 202 - blocos 1, 2, 3, 4, 5, 6 e 7 | [5 empty] | 1 | 7 |  | 7
Apartamento 203 - blocos 1, 2, 3, 4, 5, 6 e 7 | [5 empty] | 1 | 7 |  | 7
Apartamento 204 - blocos 1, 2, 3, 4, 5, 6 e 7 | [5 empty] | 1 | 7 |  | 7
Apartamento 301 - blocos 1, 2, 3, 4, 5, 6 e 7 | [5 empty] | 1 | 7 |  | 7
Apartamento 302 - blocos 1, 2, 3, 4, 5, 6 e 7 | [5 empty] | 1 | 7 |  | 7
Apartamento 303 - blocos 1, 2, 3, 4, 5, 6 e 7 | [5 empty] | 1 | 7 |  | 7
Apartamento 304 - blocos 1, 2, 3, 4, 5, 6 e 7 | [5 empty] | 1 | 7 |  | 7
Apartamento 401 - blocos 1, 2, 3, 4, 5, 6 e 7 | [5 empty] | 1 | 7 |  | 7
Apartamento 402 - blocos 1, 2, 3, 4, 5, 6 e 7 | [5 empty] | 1 | 7 |  | 7
Apartamento 403 - blocos 1, 2, 3, 4, 5, 6 e 7 | [5 empty] | 1 | 7 |  | 7
Apartamento 404 - blocos 1, 2, 3, 4, 5, 6 e 7 | [5 empty] | 1 | 7 |  | 7
TOTAL - UN | [8 empty] | 133
11.2 | Porta de abrir, madeira de lei prancheta para pintura completa 70 x 210 cm, com ferragens em ferro latonado
Detalhe |  |  | Extensão | Largura | Altura | Quantitade | Quantidade de blocos | Área | TOTAL
Apartamento 101 - blocos 1, 2, 3, 4, 5, 6 e 7 | [5 empty] | 3 | 7 |  | 21
Apartamento 102 - blocos 1, 2, 3, 4, 5, 6 e 7 | [5 empty] | 3 | 7 |  | 21
Apartamento 104 - blocos 1, 2, 3, 4, 5, 6 e 7 | [5 empty] | 3 | 7 |  | 21
Apartamento 201 - blocos 1, 2, 3, 4, 5, 6 e 7 | [5 empty] | 3 | 7 |  | 21
Apartamento 202 - blocos 1, 2, 3, 4, 5, 6 e 7 | [5 empty] | 3 | 7 |  | 21
Apartamento 203 - blocos 1, 2, 3, 4, 5, 6 e 7 | [5 empty] | 3 | 7 |  | 21
Apartamento 204 - blocos 1, 2, 3, 4, 5, 6 e 7 | [5 empty] | 3 | 7 |  | 21
Apartamento 301 - blocos 1, 2, 3, 4, 5, 6 e 7 | [5 empty] | 3 | 7 |  | 21
Apartamento 302 - blocos 1, 2, 3, 4, 5, 6 e 7 | [5 empty] | 3 | 7 |  | 21
Apartamento 303 - blocos 1, 2, 3, 4, 5, 6 e 7 | [5 empty] | 3 | 7 |  | 21
Apartamento 304 - blocos 1, 2, 3, 4, 5, 6 e 7 | [5 empty] | 3 | 7 |  | 21
Apartamento 401 - blocos 1, 2, 3, 4, 5, 6 e 7 | [5 empty] | 3 | 7 |  | 21
Apartamento 402 - blocos 1, 2, 3, 4, 5, 6 e 7 | [5 empty] | 3 | 7 |  | 21
Apartamento 403 - blocos 1, 2, 3, 4, 5, 6 e 7 | [5 empty] | 3 | 7 |  | 21
Apartamento 404 - blocos 1, 2, 3, 4, 5, 6 e 7 | [5 empty] | 3 | 7 |  | 21
TOTAL - UN | [8 empty] | 315
11.3 | Porta em perfil e chapa metálica
Detalhe |  |  | Extensão | Largura | Altura | Quantitade | Área | Dedução | TOTAL
Entrada de acesso |  |  | 1.1 |  | 2.1 | 7 |  |  | 16.17
TOTAL - M2 | [8 empty] | 16.17
11.4 | Fornecimento e assentamento de janela de correr em ferro
Detalhe |  |  | Extensão | Largura | Altura | Quantitade | Quantidade de blocos | Área | TOTAL
Apartamento 101 - blocos 1, 2, 3, 4, 5, 6 e 7 |  |  | 1.2 |  | 1.2 | 3 | 7 |  | 30.24
|  |  | 1.8 |  | 1.2 | 1 | 7 |  | 15.12
Apartamento 102 - blocos 1, 2, 3, 4, 5, 6 e 7 |  |  | 1.2 |  | 1.2 | 3 | 7 |  | 30.24
|  |  | 1.8 |  | 1.2 | 1 | 7 |  | 15.12
Apartamento 103 - blocos 1, 2, 3, 4, 5, 6 e 7 |  |  | 1.2 |  | 1.2 | 3 | 7 |  | 30.24
|  |  | 1.8 |  | 1.2 | 1 | 7 |  | 15.12
Apartamento 104 - blocos 1, 2, 3, 4, 5, 6 e 7 |  |  | 1.2 |  | 1.2 | 3 | 7 |  | 30.24
|  |  | 1.8 |  | 1.2 | 1 | 7 |  | 15.12
Apartamento 201 - blocos 1, 2, 3, 4, 5, 6 e 7 |  |  | 1.2 |  | 1.2 | 3 | 7 |  | 30.24
|  |  | 1.8 |  | 1.2 | 1 | 7 |  | 15.12
Apartamento 202 - blocos 1, 2, 3, 4, 5, 6 e 7 |  |  | 1.2 |  | 1.2 | 3 | 7 |  | 30.24
|  |  | 1.8 |  | 1.2 | 1 | 7 |  | 15.12
Apartamento 203 - blocos 1, 2, 3, 4, 5, 6 e 7 |  |  | 1.2 |  | 1.2 | 3 | 7 |  | 30.24
|  |  | 1.8 |  | 1.2 | 1 | 7 |  | 15.12
Apartamento 204 - blocos 1, 2, 3, 4, 5, 6 e 7 |  |  | 1.2 |  | 1.2 | 3 | 7 |  | 30.24
|  |  | 1.8 |  | 1.2 | 1 | 7 |  | 15.12
Apartamento 301 - blocos 1, 2, 3, 4, 5, 6 e 7 |  |  | 1.2 |  | 1.2 | 3 | 7 |  | 30.24
|  |  | 1.8 |  | 1.2 | 1 | 7 |  | 15.12
Apartamento 302 - blocos 1, 2, 3, 4, 5, 6 e 7 |  |  | 1.2 |  | 1.2 | 3 | 7 |  | 30.24
|  |  | 1.8 |  | 1.2 | 1 | 7 |  | 15.12
Apartamento 303 - blocos 1, 2, 3, 4, 5, 6 e 7 |  |  | 1.2 |  | 1.2 | 3 | 7 |  | 30.24
|  |  | 1.8 |  | 1.2 | 1 | 7 |  | 15.12
Apartamento 304 - blocos 1, 2, 3, 4, 5, 6 e 7 |  |  | 1.2 |  | 1.2 | 3 | 7 |  | 30.24
|  |  | 1.8 |  | 1.2 | 1 | 7 |  | 15.12
Apartamento 401 - blocos 1, 2, 3, 4, 5, 6 e 7 |  |  | 1.2 |  | 1.2 | 3 | 7 |  | 30.24
|  |  | 1.8 |  | 1.2 | 1 | 7 |  | 15.12
Apartamento 402 - blocos 1, 2, 3, 4, 5, 6 e 7 |  |  | 1.2 |  | 1.2 | 3 | 7 |  | 30.24
|  |  | 1.8 |  | 1.2 | 1 | 7 |  | 15.12
Apartamento 403 - blocos 1, 2, 3, 4, 5, 6 e 7 |  |  | 1.2 |  | 1.2 | 3 | 7 |  | 30.24
|  |  | 1.8 |  | 1.2 | 1 | 7 |  | 15.12
Apartamento 404 - blocos 1, 2, 3, 4, 5, 6 e 7 |  |  | 1.2 |  | 1.2 | 3 | 7 |  | 30.24
|  |  | 1.8 |  | 1.2 | 1 | 7 |  | 15.12
TOTAL - M2 | [8 empty] | 725.76
11.5 | Fornecimento e assentamento de janela em ferro, tipo maxim-ar, inclusive ferragens e acessórios
Detalhe |  |  | Extensão | Largura | Altura | Quantitade | Quantidade de blocos | Área | TOTAL
Apartamento 101 - blocos 1, 2, 3, 4, 5, 6 e 7 |  |  | 1.2 |  | 0.6 | 1 | 7 |  | 5.04
Apartamento 102 - blocos 1, 2, 3, 4, 5, 6 e 7 |  |  | 1.2 |  | 0.6 | 1 | 7 |  | 5.04
Apartamento 103 - blocos 1, 2, 3, 4, 5, 6 e 7 |  |  | 1.2 |  | 0.6 | 1 | 7 |  | 5.04
Apartamento 104 - blocos 1, 2, 3, 4, 5, 6 e 7 |  |  | 1.2 |  | 0.6 | 1 | 7 |  | 5.04
Apartamento 201 - blocos 1, 2, 3, 4, 5, 6 e 7 |  |  | 1.2 |  | 0.6 | 1 | 7 |  | 5.04
Apartamento 202 - blocos 1, 2, 3, 4, 5, 6 e 7 |  |  | 1.2 |  | 0.6 | 1 | 7 |  | 5.04
Apartamento 203 - blocos 1, 2, 3, 4, 5, 6 e 7 |  |  | 1.2 |  | 0.6 | 1 | 7 |  | 5.04
Apartamento 204 - blocos 1, 2, 3, 4, 5, 6 e 7 |  |  | 1.2 |  | 0.6 | 1 | 7 |  | 5.04
Apartamento 301 - blocos 1, 2, 3, 4, 5, 6 e 7 |  |  | 1.2 |  | 0.6 | 1 | 7 |  | 5.04
Apartamento 302 - blocos 1, 2, 3, 4, 5, 6 e 7 |  |  | 1.2 |  | 0.6 | 1 | 7 |  | 5.04
Apartamento 303 - blocos 1, 2, 3, 4, 5, 6 e 7 |  |  | 1.2 |  | 0.6 | 1 | 7 |  | 5.04
Apartamento 304 - blocos 1, 2, 3, 4, 5, 6 e 7 |  |  | 1.2 |  | 0.6 | 1 | 7 |  | 5.04
Apartamento 401 - blocos 1, 2, 3, 4, 5, 6 e 7 |  |  | 1.2 |  | 0.6 | 1 | 7 |  | 5.04
Apartamento 402 - blocos 1, 2, 3, 4, 5, 6 e 7 |  |  | 1.2 |  | 0.6 | 1 | 7 |  | 5.04
Apartamento 403 - blocos 1, 2, 3, 4, 5, 6 e 7 |  |  | 1.2 |  | 0.6 | 1 | 7 |  | 5.04
Apartamento 404 - blocos 1, 2, 3, 4, 5, 6 e 7 |  |  | 1.2 |  | 0.6 | 1 | 7 |  | 5.04
Hall de escadas - blocos 2, 3, 4, 5, 6 e 7 |  |  | 0.8 |  | 1.6 | 3 | 7 |  | 26.88
|  |  | 0.6 |  | 1.2 | 8 | 7 |  | 40.32
|  |  | 0.6 |  | 0.8 | 2 | 7 |  | 6.72
TOTAL - M2 | [8 empty] | 154.56
11.6 | Vidro comum liso incolor, esp. 4mm, inclusive fixação e vedação com guarnição/gaxeta de borracha neoprene, fornecimento e instalação, exclusive caixilho/perfil
Detalhe |  |  | Extensão | Largura | Altura | Quantitade | Quantidade de blocos | Área | TOTAL
Apartamento 101 - blocos 1, 2, 3, 4, 5, 6 e 7 |  |  | 1.2 |  | 1.2 | 3 | 7 |  | 30.24
|  |  | 1.8 |  | 1.2 | 1 | 7 |  | 15.12
|  |  | 1.2 |  | 0.6 | 1 | 7 |  | 5.04
Apartamento 102 - blocos 1, 2, 3, 4, 5, 6 e 7 |  |  | 1.2 |  | 1.2 | 3 | 7 |  | 30.24
|  |  | 1.8 |  | 1.2 | 1 | 7 |  | 15.12
|  |  | 1.2 |  | 0.6 | 1 | 7 |  | 5.04
Apartamento 103 - blocos 1, 2, 3, 4, 5, 6 e 7 |  |  | 1.2 |  | 1.2 | 3 | 7 |  | 30.24
|  |  | 1.8 |  | 1.2 | 1 | 7 |  | 15.12
|  |  | 1.2 |  | 0.6 | 1 | 7 |  | 5.04
Apartamento 104 - blocos 1, 2, 3, 4, 5, 6 e 7 |  |  | 1.2 |  | 1.2 | 3 | 7 |  | 30.24
|  |  | 1.8 |  | 1.2 | 1 | 7 |  | 15.12
|  |  | 1.2 |  | 0.6 | 1 | 7 |  | 5.04
Apartamento 201 - blocos 1, 2, 3, 4, 5, 6 e 7 |  |  | 1.2 |  | 1.2 | 3 | 7 |  | 30.24
|  |  | 1.8 |  | 1.2 | 1 | 7 |  | 15.12
|  |  | 1.2 |  | 0.6 | 1 | 7 |  | 5.04
Apartamento 202 - blocos 1, 2, 3, 4, 5, 6 e 7 |  |  | 1.2 |  | 1.2 | 3 | 7 |  | 30.24
|  |  | 1.8 |  | 1.2 | 1 | 7 |  | 15.12
|  |  | 1.2 |  | 0.6 | 1 | 7 |  | 5.04
Apartamento 203 - blocos 1, 2, 3, 4, 5, 6 e 7 |  |  | 1.2 |  | 1.2 | 3 | 7 |  | 30.24
|  |  | 1.8 |  | 1.2 | 1 | 7 |  | 15.12
|  |  | 1.2 |  | 0.6 | 1 | 7 |  | 5.04
Apartamento 204 - blocos 1, 2, 3, 4, 5, 6 e 7 |  |  | 1.2 |  | 1.2 | 3 | 7 |  | 30.24
|  |  | 1.8 |  | 1.2 | 1 | 7 |  | 15.12
|  |  | 1.2 |  | 0.6 | 1 | 7 |  | 5.04
Apartamento 301 - blocos 1, 2, 3, 4, 5, 6 e 7 |  |  | 1.2 |  | 1.2 | 3 | 7 |  | 30.24
|  |  | 1.8 |  | 1.2 | 1 | 7 |  | 15.12
|  |  | 1.2 |  | 0.6 | 1 | 7 |  | 5.04
Apartamento 302 - blocos 1, 2, 3, 4, 5, 6 e 7 |  |  | 1.2 |  | 1.2 | 3 | 7 |  | 30.24
|  |  | 1.8 |  | 1.2 | 1 | 7 |  | 15.12
|  |  | 1.2 |  | 0.6 | 1 | 7 |  | 5.04
Apartamento 303 - blocos 1, 2, 3, 4, 5, 6 e 7 |  |  | 1.2 |  | 1.2 | 3 | 7 |  | 30.24
|  |  | 1.8 |  | 1.2 | 1 | 7 |  | 15.12
|  |  | 1.2 |  | 0.6 | 1 | 7 |  | 5.04
Apartamento 304 - blocos 1, 2, 3, 4, 5, 6 e 7 |  |  | 1.2 |  | 1.2 | 3 | 7 |  | 30.24
|  |  | 1.8 |  | 1.2 | 1 | 7 |  | 15.12
|  |  | 1.2 |  | 0.6 | 1 | 7 |  | 5.04
Apartamento 401 - blocos 1, 2, 3, 4, 5, 6 e 7 |  |  | 1.2 |  | 1.2 | 3 | 7 |  | 30.24
|  |  | 1.8 |  | 1.2 | 1 | 7 |  | 15.12
|  |  | 1.2 |  | 0.6 | 1 | 7 |  | 5.04
Apartamento 402 - blocos 1, 2, 3, 4, 5, 6 e 7 |  |  | 1.2 |  | 1.2 | 3 | 7 |  | 30.24
|  |  | 1.8 |  | 1.2 | 1 | 7 |  | 15.12
|  |  | 1.2 |  | 0.6 | 1 | 7 |  | 5.04
Apartamento 403 - blocos 1, 2, 3, 4, 5, 6 e 7 |  |  | 1.2 |  | 1.2 | 3 | 7 |  | 30.24
|  |  | 1.8 |  | 1.2 | 1 | 7 |  | 15.12
|  |  | 1.2 |  | 0.6 | 1 | 7 |  | 5.04
Apartamento 404 - blocos 1, 2, 3, 4, 5, 6 e 7 |  |  | 1.2 |  | 1.2 | 3 | 7 |  | 30.24
|  |  | 1.8 |  | 1.2 | 1 | 7 |  | 15.12
|  |  | 1.2 |  | 0.6 | 1 | 7 |  | 5.04
Hall de escadas - blocos 2, 3, 4, 5 e 6 |  |  | 0.8 |  | 1.6 | 3 | 7 |  | 26.88
|  |  | 0.6 |  | 1.2 | 8 | 7 |  | 40.32
|  |  | 0.6 |  | 0.8 | 2 | 7 |  | 6.72
TOTAL - M2 | [8 empty] | 880.32
12 | PINTURA
12.1 | Preparação para emassamento ou pintura (látex/ acrílica) em parede, inclusive uma (1) demão de selador acrílico
Detalhe |  |  | Perímetro | Largura | Altura | Quantitade | Área | Dedução | TOTAL
Apartamento 101 - blocos 1, 2, 3, 4, 5, 6 e 7 |  | Quarto 01 | 11 |  | 2.78 | 7 |  | 20.37 | 193.69
|  | Quarto 02 | 10.6 |  | 2.78 | 7 |  | 20.37 | 185.906
|  | Sala + hall | 15.36 |  | 2.78 | 7 |  | 57.75 | 241.1556
|  | Teto |  |  |  | 7 | 39.57 |  | 276.99
Apartamento 102 - blocos 1, 2, 3, 4, 5, 6 e 7 |  | Quarto 01 | 11 |  | 2.78 | 7 |  | 20.37 | 193.69
|  | Quarto 02 | 10.6 |  | 2.78 | 7 |  | 20.37 | 185.906
|  | Sala + hall | 15.36 |  | 2.78 | 7 |  | 57.75 | 241.1556
|  | Teto |  |  |  | 7 | 39.57 |  | 276.99
Apartamento 103 - blocos 1, 2, 3, 4, 5, 6 e 7 |  | Quarto 01 | 11 |  | 2.78 | 7 |  | 21.84 | 192.22
|  | Quarto 02 | 10.6 |  | 2.78 | 7 |  | 21.84 | 184.436
|  | Sala + hall | 15.36 |  | 2.78 | 7 |  | 62.16 | 236.7456
|  | Teto |  |  |  | 7 | 39.57 |  | 276.99
Apartamento 104 - blocos 1, 2, 3, 4, 5, 6 e 7 |  | Quarto 01 | 11 |  | 2.78 | 7 |  | 20.37 | 193.69
|  | Quarto 02 | 10.6 |  | 2.78 | 7 |  | 20.37 | 185.906
|  | Sala + hall | 15.36 |  | 2.78 | 7 |  | 57.75 | 241.1556
|  | Teto |  |  |  | 7 | 39.57 |  | 276.99
1º hall escadas - blocos 1, 2, 3, 4, 5, 6 e 7 |  | Teto |  |  |  | 7 | 20.56 |  | 143.92
|  | Paredes | 25.39 |  | 2.78 | 7 |  | 66.08 | 428.0094
Apartamento 201 - blocos 1, 2, 3, 4, 5, 6 e 7 |  | Quarto 01 | 11 |  | 2.78 | 7 |  | 20.37 | 193.69
|  | Quarto 02 | 10.6 |  | 2.78 | 7 |  | 20.37 | 185.906
|  | Sala + hall | 15.36 |  | 2.78 | 7 |  | 57.75 | 241.1556
|  | Teto |  |  |  | 7 | 39.57 |  | 276.99
Apartamento 202 - blocos 1, 2, 3, 4, 5, 6 e 7 |  | Quarto 01 | 11 |  | 2.78 | 7 |  | 20.37 | 193.69
|  | Quarto 02 | 10.6 |  | 2.78 | 7 |  | 20.37 | 185.906
|  | Sala + hall | 15.36 |  | 2.78 | 7 |  | 57.75 | 241.1556
|  | Teto |  |  |  | 7 | 39.57 |  | 276.99
Apartamento 203 - blocos 1, 2, 3, 4, 5, 6 e 7 |  | Quarto 01 | 11 |  | 2.78 | 7 |  | 20.37 | 193.69
|  | Quarto 02 | 10.6 |  | 2.78 | 7 |  | 20.37 | 185.906
|  | Sala + hall | 15.36 |  | 2.78 | 7 |  | 57.75 | 241.1556
|  | Teto |  |  |  | 7 | 39.57 |  | 276.99
Apartamento 204 - blocos 1, 2, 3, 4, 5, 6 e 7 |  | Quarto 01 | 11 |  | 2.78 | 7 |  | 20.37 | 193.69
|  | Quarto 02 | 10.6 |  | 2.78 | 7 |  | 20.37 | 185.906
|  | Sala + hall | 15.36 |  | 2.78 | 7 |  | 57.75 | 241.1556
|  | Teto |  |  |  | 7 | 39.57 |  | 276.99
2º hall escadas - blocos 1, 2, 3, 4, 5, 6 e 7 |  | Teto |  |  |  | 7 | 20.56 |  | 143.92
|  | Paredes | 25.39 |  | 2.78 | 7 |  | 66.08 | 428.0094
Apartamento 301 - blocos 1, 2, 3, 4, 5, 6 e 7 |  | Quarto 01 | 11 |  | 2.78 | 7 |  | 20.37 | 193.69
|  | Quarto 02 | 10.6 |  | 2.78 | 7 |  | 20.37 | 185.906
|  | Sala + hall | 15.36 |  | 2.78 | 7 |  | 57.75 | 241.1556
|  | Teto |  |  |  | 7 | 39.57 |  | 276.99
Apartamento 302 - blocos 1, 2, 3, 4, 5, 6 e 7 |  | Quarto 01 | 11 |  | 2.78 | 7 |  | 20.37 | 193.69
|  | Quarto 02 | 10.6 |  | 2.78 | 7 |  | 20.37 | 185.906
|  | Sala + hall | 15.36 |  | 2.78 | 7 |  | 57.75 | 241.1556
|  | Teto |  |  |  | 7 | 39.57 |  | 276.99
Apartamento 303 - blocos 1, 2, 3, 4, 5, 6 e 7 |  | Quarto 01 | 11 |  | 2.78 | 7 |  | 20.37 | 193.69
|  | Quarto 02 | 10.6 |  | 2.78 | 7 |  | 20.37 | 185.906
|  | Sala + hall | 15.36 |  | 2.78 | 7 |  | 57.75 | 241.1556
|  | Teto |  |  |  | 7 | 39.57 |  | 276.99
Apartamento 304 - blocos 1, 2, 3, 4, 5, 6 e 7 |  | Quarto 01 | 11 |  | 2.78 | 7 |  | 20.37 | 193.69
|  | Quarto 02 | 10.6 |  | 2.78 | 7 |  | 20.37 | 185.906
|  | Sala + hall | 15.36 |  | 2.78 | 7 |  | 57.75 | 241.1556
|  | Teto |  |  |  | 7 | 39.57 |  | 276.99
3º hall escadas - blocos 1, 2, 3, 4, 5, 6 e 7 |  | Teto |  |  |  | 7 | 20.56 |  | 143.92
|  | Paredes | 25.39 |  | 2.78 | 7 |  | 66.08 | 428.0094
Apartamento 401 - blocos1, 2, 3, 4, 5, 6 e 7 |  | Quarto 01 | 11 |  | 2.78 | 7 |  | 20.37 | 193.69
|  | Quarto 02 | 10.6 |  | 2.78 | 7 |  | 20.37 | 185.906
|  | Sala + hall | 15.36 |  | 2.78 | 7 |  | 57.75 | 241.1556
|  | Teto |  |  |  | 7 | 39.57 |  | 276.99
Apartamento 402 - blocos1, 2, 3, 4, 5, 6 e 7 |  | Quarto 01 | 11 |  | 2.78 | 7 |  | 20.37 | 193.69
|  | Quarto 02 | 10.6 |  | 2.78 | 7 |  | 20.37 | 185.906
|  | Sala + hall | 15.36 |  | 2.78 | 7 |  | 57.75 | 241.1556
|  | Teto |  |  |  | 7 | 39.57 |  | 276.99
Apartamento 403 - blocos 1, 2, 3, 4, 5, 6 e 7 |  | Quarto 01 | 11 |  | 2.78 | 7 |  | 20.37 | 193.69
|  | Quarto 02 | 10.6 |  | 2.78 | 7 |  | 20.37 | 185.906
|  | Sala + hall | 15.36 |  | 2.78 | 7 |  | 57.75 | 241.1556
|  | Teto |  |  |  | 7 | 39.57 |  | 276.99
Apartamento 404 - blocos 1, 2, 3, 4, 5, 6 e 7 |  | Quarto 01 | 11 |  | 2.78 | 7 |  | 20.37 | 193.69
|  | Quarto 02 | 10.6 |  | 2.78 | 7 |  | 20.37 | 185.906
|  | Sala + hall | 15.36 |  | 2.78 | 7 |  | 57.75 | 241.1556
|  | Teto |  |  |  | 7 | 39.57 |  | 276.99
4º hall escadas - blocos 1, 2, 3, 4, 5, 6 e 7 |  | Teto |  |  |  | 7 | 20.56 |  | 143.92
|  | Paredes | 25.39 |  | 3.8 | 7 |  | 72.8 | 602.574
Caixa d'água - paredes horizontais internas - blocos 1, 2, 3, 4, 5, 6 e 7 |  |  | 8.88 |  | 1.8 | 7 |  |  | 111.888
Caixa d'água - paredes verticais internas - blocos 1, 2, 3, 4, 5, 6 e 7 |  |  | 9.26 |  | 1.8 | 7 |  |  | 116.676
Caixa d'água - paredes horizontais externas - blocos 1, 2, 3, 4, 5, 6 e 7 |  |  | 9.48 |  | 3 | 7 |  |  | 199.08
Caixa d'água - paredes verticais externas - blocos 1, 2, 3, 4, 5, 6 e 7 |  |  | 4.93 |  | 3 | 7 |  | 6.72 | 96.81
Platibanda interna - blocos 1, 2, 3, 4, 5, 6 e 7 |  |  | 80.38 |  | 1.4 | 7 |  |  | 787.724
Paredes externas - blocos 1, 2, 3, 4, 5, 6 e 7 |  |  | 89.18 |  | 12.8 | 7 |  | 873.6 | 7116.928
TOTAL - M2 | [8 empty] | 25247.9038
12.2 | Pintura acrílica em parede, duas (2) demãos, exclusive selador acrílico e massa acrílica/corrida (pva)
Detalhe |  |  | Perímetro | Largura | Altura | Quantitade | Área | Dedução | TOTAL
Apartamento 101 - blocos 1, 2, 3, 4, 5, 6 e 7 |  | Quarto 01 | 11 |  | 2.78 | 7 |  | 20.37 | 193.69
|  | Quarto 02 | 10.6 |  | 2.78 | 7 |  | 20.37 | 185.906
|  | Sala + hall | 15.36 |  | 2.78 | 7 |  | 57.75 | 241.1556
|  | Teto |  |  |  | 7 | 39.57 |  | 276.99
Apartamento 102 - blocos 1, 2, 3, 4, 5, 6 e 7 |  | Quarto 01 | 11 |  | 2.78 | 7 |  | 20.37 | 193.69
|  | Quarto 02 | 10.6 |  | 2.78 | 7 |  | 20.37 | 185.906
|  | Sala + hall | 15.36 |  | 2.78 | 7 |  | 57.75 | 241.1556
|  | Teto |  |  |  | 7 | 39.57 |  | 276.99
Apartamento 103 - blocos 1, 2, 3, 4, 5, 6 e 7 |  | Quarto 01 | 11 |  | 2.78 | 7 |  | 21.84 | 192.22
|  | Quarto 02 | 10.6 |  | 2.78 | 7 |  | 21.84 | 184.436
|  | Sala + hall | 15.36 |  | 2.78 | 7 |  | 62.16 | 236.7456
|  | Teto |  |  |  | 7 | 39.57 |  | 276.99
Apartamento 104 - blocos 1, 2, 3, 4, 5, 6 e 7 |  | Quarto 01 | 11 |  | 2.78 | 7 |  | 20.37 | 193.69
|  | Quarto 02 | 10.6 |  | 2.78 | 7 |  | 20.37 | 185.906
|  | Sala + hall | 15.36 |  | 2.78 | 7 |  | 57.75 | 241.1556
|  | Teto |  |  |  | 7 | 39.57 |  | 276.99
1º hall escadas - blocos 1, 2, 3, 4, 5, 6 e 7 |  | Teto |  |  |  | 7 | 20.56 |  | 143.92
|  | Paredes | 25.39 |  | 2.78 | 7 |  | 66.08 | 428.0094
Apartamento 201 - blocos 1, 2, 3, 4, 5, 6 e 7 |  | Quarto 01 | 11 |  | 2.78 | 7 |  | 20.37 | 193.69
|  | Quarto 02 | 10.6 |  | 2.78 | 7 |  | 20.37 | 185.906
|  | Sala + hall | 15.36 |  | 2.78 | 7 |  | 57.75 | 241.1556
|  | Teto |  |  |  | 7 | 39.57 |  | 276.99
Apartamento 202 - blocos 1, 2, 3, 4, 5, 6 e 7 |  | Quarto 01 | 11 |  | 2.78 | 7 |  | 20.37 | 193.69
|  | Quarto 02 | 10.6 |  | 2.78 | 7 |  | 20.37 | 185.906
|  | Sala + hall | 15.36 |  | 2.78 | 7 |  | 57.75 | 241.1556
|  | Teto |  |  |  | 7 | 39.57 |  | 276.99
Apartamento 203 - blocos 1, 2, 3, 4, 5, 6 e 7 |  | Quarto 01 | 11 |  | 2.78 | 7 |  | 20.37 | 193.69
|  | Quarto 02 | 10.6 |  | 2.78 | 7 |  | 20.37 | 185.906
|  | Sala + hall | 15.36 |  | 2.78 | 7 |  | 57.75 | 241.1556
|  | Teto |  |  |  | 7 | 39.57 |  | 276.99
Apartamento 204 - blocos1, 2, 3, 4, 5, 6 e 7 |  | Quarto 01 | 11 |  | 2.78 | 7 |  | 20.37 | 193.69
|  | Quarto 02 | 10.6 |  | 2.78 | 7 |  | 20.37 | 185.906
|  | Sala + hall | 15.36 |  | 2.78 | 7 |  | 57.75 | 241.1556
|  | Teto |  |  |  | 7 | 39.57 |  | 276.99
2º hall escadas - blocos1, 2, 3, 4, 5, 6 e 7 |  | Teto |  |  |  | 7 | 20.56 |  | 143.92
|  | Paredes | 25.39 |  | 2.78 | 7 |  | 66.08 | 428.0094
Apartamento 301 - blocos 1, 2, 3, 4, 5, 6 e 7 |  | Quarto 01 | 11 |  | 2.78 | 7 |  | 20.37 | 193.69
|  | Quarto 02 | 10.6 |  | 2.78 | 7 |  | 20.37 | 185.906
|  | Sala + hall | 15.36 |  | 2.78 | 7 |  | 57.75 | 241.1556
|  | Teto |  |  |  | 7 | 39.57 |  | 276.99
Apartamento 302 - blocos 1, 2, 3, 4, 5, 6 e 7 |  | Quarto 01 | 11 |  | 2.78 | 7 |  | 20.37 | 193.69
|  | Quarto 02 | 10.6 |  | 2.78 | 7 |  | 20.37 | 185.906
|  | Sala + hall | 15.36 |  | 2.78 | 7 |  | 57.75 | 241.1556
|  | Teto |  |  |  | 7 | 39.57 |  | 276.99
Apartamento 303 - blocos 1, 2, 3, 4, 5, 6 e 7 |  | Quarto 01 | 11 |  | 2.78 | 7 |  | 20.37 | 193.69
|  | Quarto 02 | 10.6 |  | 2.78 | 7 |  | 20.37 | 185.906
|  | Sala + hall | 15.36 |  | 2.78 | 7 |  | 57.75 | 241.1556
|  | Teto |  |  |  | 7 | 39.57 |  | 276.99
Apartamento 304 - blocos 1, 2, 3, 4, 5, 6 e 7 |  | Quarto 01 | 11 |  | 2.78 | 7 |  | 20.37 | 193.69
|  | Quarto 02 | 10.6 |  | 2.78 | 7 |  | 20.37 | 185.906
|  | Sala + hall | 15.36 |  | 2.78 | 7 |  | 57.75 | 241.1556
|  | Teto |  |  |  | 7 | 39.57 |  | 276.99
3º hall escadas - blocos 1, 2, 3, 4, 5, 6 e 7 |  | Teto |  |  |  | 7 | 20.56 |  | 143.92
|  | Paredes | 25.39 |  | 2.78 | 7 |  | 66.08 | 428.0094
Apartamento 401 - blocos 1, 2, 3, 4, 5, 6 e 7 |  | Quarto 01 | 11 |  | 2.78 | 7 |  | 20.37 | 193.69
|  | Quarto 02 | 10.6 |  | 2.78 | 7 |  | 20.37 | 185.906
|  | Sala + hall | 15.36 |  | 2.78 | 7 |  | 57.75 | 241.1556
|  | Teto |  |  |  | 7 | 39.57 |  | 276.99
Apartamento 402 - blocos 1, 2, 3, 4, 5, 6 e 7 |  | Quarto 01 | 11 |  | 2.78 | 7 |  | 20.37 | 193.69
|  | Quarto 02 | 10.6 |  | 2.78 | 7 |  | 20.37 | 185.906
|  | Sala + hall | 15.36 |  | 2.78 | 7 |  | 57.75 | 241.1556
|  | Teto |  |  |  | 7 | 39.57 |  | 276.99
Apartamento 403 - blocos 1, 2, 3, 4, 5, 6 e 7 |  | Quarto 01 | 11 |  | 2.78 | 7 |  | 20.37 | 193.69
|  | Quarto 02 | 10.6 |  | 2.78 | 7 |  | 20.37 | 185.906
|  | Sala + hall | 15.36 |  | 2.78 | 7 |  | 57.75 | 241.1556
|  | Teto |  |  |  | 7 | 39.57 |  | 276.99
Apartamento 404 - blocos 1, 2, 3, 4, 5, 6 e 7 |  | Quarto 01 | 11 |  | 2.78 | 7 |  | 20.37 | 193.69
|  | Quarto 02 | 10.6 |  | 2.78 | 7 |  | 20.37 | 185.906
|  | Sala + hall | 15.36 |  | 2.78 | 7 |  | 57.75 | 241.1556
|  | Teto |  |  |  | 7 | 39.57 |  | 276.99
4º hall escadas - blocos 1, 2, 3, 4, 5, 6 e 7 |  | Teto |  |  |  | 7 | 20.56 |  | 143.92
|  | Paredes | 25.39 |  | 3.98 | 7 |  | 72.8 | 634.5654
Caixa d'água - paredes horizontais internas - blocos 1, 2, 3, 4, 5, 6 e 7 |  |  | 8.88 |  | 1.8 | 7 |  |  | 111.888
Caixa d'água - paredes verticais internas - blocos 1, 2, 3, 4, 5, 6 e 7 |  |  | 9.26 |  | 1.8 | 7 |  |  | 116.676
Caixa d'água - paredes horizontais externas - blocos 1, 2, 3, 4, 5, 6 e 7 |  |  | 9.48 |  | 3 | 7 |  |  | 199.08
Caixa d'água - paredes verticais externas - blocos 1, 2, 3, 4, 5, 6 e 7 |  |  | 4.93 |  | 3 | 7 |  | 6.72 | 96.81
Platibanda interna - blocos 1, 2, 3, 4, 5, 6 e 7 |  |  | 80.38 |  | 1.4 | 7 |  |  | 787.724
Paredes externas - blocos 1, 2, 3, 4, 5, 6 e 7 |  |  | 89.18 |  | 12.8 | 7 |  | 873.6 | 7116.928
TOTAL - M2 | [8 empty] | 25279.8952
12.3 | Pintura acrílica em teto, duas (2) demãos, exclusive selador acrílico e massa acrílica/corrida (pva)
Detalhe |  |  | Perímetro | Largura | Altura | Quantitade | Área | Dedução | TOTAL
Apartamento 101 - blocos 1, 2, 3, 4, 5, 6 e 7 | [5 empty] | 7 | 39.57 |  | 276.99
Apartamento 102 - blocos 1, 2, 3, 4, 5, 6 e 7 | [5 empty] | 7 | 39.57 |  | 276.99
Apartamento 103 - blocos 1, 2, 3, 4, 5, 6 e 7 | [5 empty] | 7 | 39.57 |  | 276.99
Apartamento 104 - blocos 1, 2, 3, 4, 5, 6 e 7 | [5 empty] | 7 | 39.57 |  | 276.99
1º hall escadas - blocos 1, 2, 3, 4, 5, 6 e 7 | [5 empty] | 7 | 20.56 |  | 143.92
Apartamento 201 - blocos 1, 2, 3, 4, 5, 6 e 7 | [5 empty] | 7 | 39.57 |  | 276.99
Apartamento 202 - blocos 1, 2, 3, 4, 5, 6 e 7 | [5 empty] | 7 | 39.57 |  | 276.99
Apartamento 203 - blocos 1, 2, 3, 4, 5, 6 e 7 | [5 empty] | 7 | 39.57 |  | 276.99
Apartamento 204 - blocos 1, 2, 3, 4, 5, 6 e 7 | [5 empty] | 7 | 39.57 |  | 276.99
2º hall escadas - blocos 1, 2, 3, 4, 5, 6 e 7 | [5 empty] | 7 | 20.56 |  | 143.92
Apartamento 301 - blocos 1, 2, 3, 4, 5, 6 e 7 | [5 empty] | 7 | 39.57 |  | 276.99
Apartamento 302 - blocos 1, 2, 3, 4, 5, 6 e 7 | [5 empty] | 7 | 39.57 |  | 276.99
Apartamento 303 - blocos 1, 2, 3, 4, 5, 6 e 7 | [5 empty] | 7 | 39.57 |  | 276.99
Apartamento 304 - blocos 1, 2, 3, 4, 5, 6 e 7 | [5 empty] | 7 | 39.57 |  | 276.99
3º hall escadas - blocos 1, 2, 3, 4, 5, 6 e 7 | [5 empty] | 7 | 20.56 |  | 143.92
Apartamento 401 - blocos 1, 2, 3, 4, 5, 6 e 7 | [5 empty] | 7 | 39.57 |  | 276.99
Apartamento 402 - blocos 1, 2, 3, 4, 5, 6 e 7 | [5 empty] | 7 | 39.57 |  | 276.99
Apartamento 403 - blocos 1, 2, 3, 4, 5, 6 e 7 | [5 empty] | 7 | 39.57 |  | 276.99
Apartamento 404 - blocos 1, 2, 3, 4, 5, 6 e 7 | [5 empty] | 7 | 39.57 |  | 276.99
4º hall escadas - blocos 1, 2, 3, 4, 5, 6 e 7 | [5 empty] | 7 | 20.56 |  | 143.92
TOTAL - M2 | [8 empty] | 5007.52
12.4 | Pintura com verniz sintético marítimo em esquadrias de madeira, duas (2) demãos, acabamento tipo acetinado (brilho sútil)
Detalhe |  |  | Lados | Largura | Altura | Quantitade de esquadrias | Quantidade de blocos | Área | TOTAL
Apartamento 101 - blocos 1, 2, 3, 4, 5, 6 e 7 |  |  | 2 | 0.7 | 2.1 | 3 | 7 |  | 61.74
|  |  | 2 | 0.8 | 2.1 | 1 | 7 |  | 23.52
Apartamento 102 - blocos 1, 2, 3, 4, 5, 6 e 7 |  |  | 2 | 0.7 | 2.1 | 3 | 7 |  | 61.74
|  |  | 2 | 0.8 | 2.1 | 1 | 7 |  | 23.52
Apartamento 103 - blocos 1, 2, 3, 4, 5, 6 e 7 |  |  | 2 | 0.8 | 2.1 | 4 | 7 |  | 94.08
Apartamento 104 - blocos 1, 2, 3, 4, 5, 6 e 7 |  |  | 2 | 0.7 | 2.1 | 3 | 7 |  | 61.74
|  |  | 2 | 0.8 | 2.1 | 1 | 7 |  | 23.52
Apartamento 201 - blocos 1, 2, 3, 4, 5, 6 e 7 |  |  | 2 | 0.7 | 2.1 | 3 | 7 |  | 61.74
|  |  | 2 | 0.8 | 2.1 | 1 | 7 |  | 23.52
Apartamento 202 - blocos 1, 2, 3, 4, 5, 6 e 7 |  |  | 2 | 0.7 | 2.1 | 3 | 7 |  | 61.74
|  |  | 2 | 0.8 | 2.1 | 1 | 7 |  | 23.52
Apartamento 203 - blocos 1, 2, 3, 4, 5, 6 e 7 |  |  | 2 | 0.7 | 2.1 | 3 | 7 |  | 61.74
|  |  | 2 | 0.8 | 2.1 | 1 | 7 |  | 23.52
Apartamento 204 - blocos 1, 2, 3, 4, 5, 6 e 7 |  |  | 2 | 0.7 | 2.1 | 3 | 7 |  | 61.74
|  |  | 2 | 0.8 | 2.1 | 1 | 7 |  | 23.52
Apartamento 301 - blocos 1, 2, 3, 4, 5, 6 e 7 |  |  | 2 | 0.7 | 2.1 | 3 | 7 |  | 61.74
|  |  | 2 | 0.8 | 2.1 | 1 | 7 |  | 23.52
Apartamento 302 - blocos 1, 2, 3, 4, 5, 6 e 7 |  |  | 2 | 0.7 | 2.1 | 3 | 7 |  | 61.74
|  |  | 2 | 0.8 | 2.1 | 1 | 7 |  | 23.52
Apartamento 303 - blocos 1, 2, 3, 4, 5, 6 e 7 |  |  | 2 | 0.7 | 2.1 | 3 | 7 |  | 61.74
|  |  | 2 | 0.8 | 2.1 | 1 | 7 |  | 23.52
Apartamento 304 - blocos 1, 2, 3, 4, 5, 6 e 7 |  |  | 2 | 0.7 | 2.1 | 3 | 7 |  | 61.74
|  |  | 2 | 0.8 | 2.1 | 1 | 7 |  | 23.52
Apartamento 401 - blocos 1, 2, 3, 4, 5, 6 e 7 |  |  | 2 | 0.7 | 2.1 | 3 | 7 |  | 61.74
|  |  | 2 | 0.8 | 2.1 | 1 | 7 |  | 23.52
Apartamento 402 - blocos 1, 2, 3, 4, 5, 6 e 7 |  |  | 2 | 0.7 | 2.1 | 3 | 7 |  | 61.74
|  |  | 2 | 0.8 | 2.1 | 1 | 7 |  | 23.52
Apartamento 403 - blocos 1, 2, 3, 4, 5, 6 e 7 |  |  | 2 | 0.7 | 2.1 | 3 | 7 |  | 61.74
|  |  | 2 | 0.8 | 2.1 | 1 | 7 |  | 23.52
Apartamento 404 - blocos 1, 2, 3, 4, 5, 6 e 7 |  |  | 2 | 0.7 | 2.1 | 3 | 7 |  | 61.74
|  |  | 2 | 0.8 | 2.1 | 1 | 7 |  | 23.52
TOTAL - M2 | [8 empty] | 1372.98
12.5 | Pintura esmalte em esquadrias de ferro, duas (2) demãos, inclusive uma (1) demão de fundo anticorrosivo
Detalhe |  |  | Lados | Lados | Altura | Quantitade de esquadrias | Quantidade de blocos |  | TOTAL
Apartamento 101 - blocos 1, 2, 3, 4, 5, 6 e 7 |  |  | 1.2 | 1 | 1.2 | 3 | 7 |  | 30.24
|  |  | 1.8 | 1 | 1.2 | 1 | 7 |  | 15.12
|  |  | 1.2 | 1 | 0.6 | 1 | 7 |  | 5.04
Apartamento 102 - blocos 1, 2, 3, 4, 5, 6 e 7 |  |  | 1.2 | 1 | 1.2 | 3 | 7 |  | 30.24
|  |  | 1.8 | 1 | 1.2 | 1 | 7 |  | 15.12
|  |  | 1.2 | 1 | 0.6 | 1 | 7 |  | 5.04
Apartamento 103 - blocos 1, 2, 3, 4, 5, 6 e 7 |  |  | 1.2 | 1 | 1.2 | 3 | 7 |  | 30.24
|  |  | 1.8 | 1 | 1.2 | 1 | 7 |  | 15.12
|  |  | 1.2 | 1 | 0.6 | 1 | 7 |  | 5.04
Apartamento 104 - blocos 1, 2, 3, 4, 5, 6 e 7 |  |  | 1.2 | 1 | 1.2 | 3 | 7 |  | 30.24
|  |  | 1.8 | 1 | 1.2 | 1 | 7 |  | 15.12
|  |  | 1.2 | 1 | 0.6 | 1 | 7 |  | 5.04
Apartamento 201 - blocos 1, 2, 3, 4, 5, 6 e 7 |  |  | 1.2 | 1 | 1.2 | 3 | 7 |  | 30.24
|  |  | 1.8 | 1 | 1.2 | 1 | 7 |  | 15.12
|  |  | 1.2 | 1 | 0.6 | 1 | 7 |  | 5.04
Apartamento 202 - blocos 1, 2, 3, 4, 5, 6 e 7 |  |  | 1.2 | 1 | 1.2 | 3 | 7 |  | 30.24
|  |  | 1.8 | 1 | 1.2 | 1 | 7 |  | 15.12
|  |  | 1.2 | 1 | 0.6 | 1 | 7 |  | 5.04
Apartamento 203 - blocos 1, 2, 3, 4, 5, 6 e 7 |  |  | 1.2 | 1 | 1.2 | 3 | 7 |  | 30.24
|  |  | 1.8 | 1 | 1.2 | 1 | 7 |  | 15.12
|  |  | 1.2 | 1 | 0.6 | 1 | 7 |  | 5.04
Apartamento 204 - blocos 1, 2, 3, 4, 5, 6 e 7 |  |  | 1.2 | 1 | 1.2 | 3 | 7 |  | 30.24
|  |  | 1.8 | 1 | 1.2 | 1 | 7 |  | 15.12
|  |  | 1.2 | 1 | 0.6 | 1 | 7 |  | 5.04
Apartamento 301 - blocos 1, 2, 3, 4, 5, 6 e 7 |  |  | 1.2 | 1 | 1.2 | 3 | 7 |  | 30.24
|  |  | 1.8 | 1 | 1.2 | 1 | 7 |  | 15.12
|  |  | 1.2 | 1 | 0.6 | 1 | 7 |  | 5.04
Apartamento 302 - blocos 1, 2, 3, 4, 5, 6 e 7 |  |  | 1.2 | 1 | 1.2 | 3 | 7 |  | 30.24
|  |  | 1.8 | 1 | 1.2 | 1 | 7 |  | 15.12
|  |  | 1.2 | 1 | 0.6 | 1 | 7 |  | 5.04
Apartamento 303 - blocos 1, 2, 3, 4, 5, 6 e 7 |  |  | 1.2 | 1 | 1.2 | 3 | 7 |  | 30.24
|  |  | 1.8 | 1 | 1.2 | 1 | 7 |  | 15.12
|  |  | 1.2 | 1 | 0.6 | 1 | 7 |  | 5.04
Apartamento 304 - blocos 1, 2, 3, 4, 5, 6 e 7 |  |  | 1.2 | 1 | 1.2 | 3 | 7 |  | 30.24
|  |  | 1.8 | 1 | 1.2 | 1 | 7 |  | 15.12
|  |  | 1.2 | 1 | 0.6 | 1 | 7 |  | 5.04
Apartamento 401 - blocos 1, 2, 3, 4, 5, 6 e 7 |  |  | 1.2 | 1 | 1.2 | 3 | 7 |  | 30.24
|  |  | 1.8 | 1 | 1.2 | 1 | 7 |  | 15.12
|  |  | 1.2 | 1 | 0.6 | 1 | 7 |  | 5.04
Apartamento 402 - blocos 1, 2, 3, 4, 5, 6 e 7 |  |  | 1.2 | 1 | 1.2 | 3 | 7 |  | 30.24
|  |  | 1.8 | 1 | 1.2 | 1 | 7 |  | 15.12
|  |  | 1.2 | 1 | 0.6 | 1 | 7 |  | 5.04
Apartamento 403 - blocos 1, 2, 3, 4, 5, 6 e 7 |  |  | 1.2 | 1 | 1.2 | 3 | 7 |  | 30.24
|  |  | 1.8 | 1 | 1.2 | 1 | 7 |  | 15.12
|  |  | 1.2 | 1 | 0.6 | 1 | 7 |  | 5.04
Apartamento 404 - blocos 1, 2, 3, 4, 5, 6 e 7 |  |  | 1.2 | 1 | 1.2 | 3 | 7 |  | 30.24
|  |  | 1.8 | 1 | 1.2 | 1 | 7 |  | 15.12
|  |  | 1.2 | 1 | 0.6 | 1 | 7 |  | 5.04
Hall de escadas |  |  | 0.8 | 1 | 1.6 | 3 | 7 |  | 26.88
|  |  | 0.6 | 1 | 1.2 | 8 | 7 |  | 40.32
|  |  | 0.6 | 1 | 0.8 | 2 | 7 |  | 6.72
TOTAL - M2 | [8 empty] | 880.32
13 | INSTALAÇÕES HIDROSANITÁRIAS
13.1 | Ponto de embutir para água fria em tubo de PVC rígido soldável, DN 20mm (1/2"), embutido na alvenaria com distância de até cinco (5) metros da tomada de água, inclusive conexões e fixação do tubo com enchimento do rasgo na alvenaria/concreto com argamassa
Detalhe |  |  | Extensão | Largura | Altura | Quantitade | Área | Dedução | TOTAL
Apartamento 101 - blocos 1, 2, 3, 4, 5, 6 e 7 | [5 empty] | 21 |  |  | 21
Apartamento 102 - blocos 1, 2, 3, 4, 5, 6 e 7 | [5 empty] | 21 |  |  | 21
Apartamento 103 - blocos 1, 2, 3, 4, 5, 6 e 7 | [5 empty] | 21 |  |  | 21
Apartamento 104 - blocos 1, 2, 3, 4, 5, 6 e 7 | [5 empty] | 21 |  |  | 21
Apartamento 201- blocos 1, 2, 3, 4, 5, 6 e 7 | [5 empty] | 21 |  |  | 21
Apartamento 202 - blocos 1, 2, 3, 4, 5, 6 e 7 | [5 empty] | 21 |  |  | 21
Apartamento 203 - blocos 1, 2, 3, 4, 5, 6 e 7 | [5 empty] | 21 |  |  | 21
Apartamento 204 - blocos 1, 2, 3, 4, 5, 6 e 7 | [5 empty] | 21 |  |  | 21
Apartamento 301 - blocos 1, 2, 3, 4, 5, 6 e 7 | [5 empty] | 21 |  |  | 21
Apartamento 302 - blocos 1, 2, 3, 4, 5, 6 e 7 | [5 empty] | 21 |  |  | 21
Apartamento 303 - blocos 1, 2, 3, 4, 5, 6 e 7 | [5 empty] | 21 |  |  | 21
Apartamento 304 - blocos 1, 2, 3, 4, 5, 6 e 7 | [5 empty] | 21 |  |  | 21
Apartamento 401 - blocos 1, 2, 3, 4, 5, 6 e 7 | [5 empty] | 21 |  |  | 21
Apartamento 402- blocos 1, 2, 3, 4, 5, 6 e 7 | [5 empty] | 21 |  |  | 21
Apartamento 403- blocos 1, 2, 3, 4, 5, 6 e 7 | [5 empty] | 21 |  |  | 21
Apartamento 404 - blocos 1, 2, 3, 4, 5, 6 e 7 | [5 empty] | 21 |  |  | 21
TOTAL - UN | [8 empty] | 336
13.2 | Registro de gaveta, tipo base, roscável 3/4" (para tubo soldável ou PPR DN 25mm/CPVC DN 22mm), inclusive acabamento (padrão médio) e canopla cromado
Detalhe |  |  | Extensão | Largura | Altura | Quantitade | Área | Dedução | TOTAL
Apartamento 101 - blocos 1, 2, 3, 4, 5, 6 e 7 | [5 empty] | 21 |  |  | 21
Apartamento 102 - blocos 1, 2, 3, 4, 5, 6 e 7 | [5 empty] | 21 |  |  | 21
Apartamento 103 - blocos 1, 2, 3, 4, 5, 6 e 7 | [5 empty] | 21 |  |  | 21
Apartamento 104 - blocos 1, 2, 3, 4, 5, 6 e 7 | [5 empty] | 21 |  |  | 21
Apartamento 201- blocos 1, 2, 3, 4, 5, 6 e 7 | [5 empty] | 21 |  |  | 21
Apartamento 202 - blocos 1, 2, 3, 4, 5, 6 e 7 | [5 empty] | 21 |  |  | 21
Apartamento 203 - blocos 1, 2, 3, 4, 5, 6 e 7 | [5 empty] | 21 |  |  | 21
Apartamento 204 - blocos 1, 2, 3, 4, 5, 6 e 7 | [5 empty] | 21 |  |  | 21
Apartamento 301 - blocos 1, 2, 3, 4, 5, 6 e 7 | [5 empty] | 21 |  |  | 21
Apartamento 302 - blocos 1, 2, 3, 4, 5, 6 e 7 | [5 empty] | 21 |  |  | 21
Apartamento 303 - blocos 1, 2, 3, 4, 5, 6 e 7 | [5 empty] | 21 |  |  | 21
Apartamento 304 - blocos 1, 2, 3, 4, 5, 6 e 7 | [5 empty] | 21 |  |  | 21
Apartamento 401 - blocos 1, 2, 3, 4, 5, 6 e 7 | [5 empty] | 21 |  |  | 21
Apartamento 402- blocos 1, 2, 3, 4, 5, 6 e 7 | [5 empty] | 21 |  |  | 21
Apartamento 403- blocos 1, 2, 3, 4, 5, 6 e 7 | [5 empty] | 21 |  |  | 21
Apartamento 404 - blocos 1, 2, 3, 4, 5, 6 e 7 | [5 empty] | 21 |  |  | 21
TOTAL - UN | [8 empty] | 336
13.3 | Registro de pressão, tipo base, roscável 3/4" (para tubo soldável ou PPR DN 25mm/CPVC DN 22mm), inclusive acabamento (padrão médio) e canopla cromados
Detalhe |  |  | Extensão | Largura | Altura | Quantitade | Área | Dedução | TOTAL
Apartamento 101 - blocos 1, 2, 3, 4, 5, 6 e 7 | [5 empty] | 7 |  |  | 7
Apartamento 102 - blocos 1, 2, 3, 4, 5, 6 e 7 | [5 empty] | 7 |  |  | 7
Apartamento 103 - blocos 1, 2, 3, 4, 5, 6 e 7 | [5 empty] | 7 |  |  | 7
Apartamento 104 - blocos 1, 2, 3, 4, 5, 6 e 7 | [5 empty] | 7 |  |  | 7
Apartamento 201- blocos 1, 2, 3, 4, 5, 6 e 7 | [5 empty] | 7 |  |  | 7
Apartamento 202 - blocos 1, 2, 3, 4, 5, 6 e 7 | [5 empty] | 7 |  |  | 7
Apartamento 203 - blocos 1, 2, 3, 4, 5, 6 e 7 | [5 empty] | 7 |  |  | 7
Apartamento 204 - blocos 1, 2, 3, 4, 5, 6 e 7 | [5 empty] | 7 |  |  | 7
Apartamento 301 - blocos 1, 2, 3, 4, 5, 6 e 7 | [5 empty] | 7 |  |  | 7
Apartamento 302 - blocos 1, 2, 3, 4, 5, 6 e 7 | [5 empty] | 7 |  |  | 7
Apartamento 303 - blocos 1, 2, 3, 4, 5, 6 e 7 | [5 empty] | 7 |  |  | 7
Apartamento 304 - blocos 1, 2, 3, 4, 5, 6 e 7 | [5 empty] | 7 |  |  | 7
Apartamento 401 - blocos 1, 2, 3, 4, 5, 6 e 7 | [5 empty] | 7 |  |  | 7
Apartamento 402- blocos 1, 2, 3, 4, 5, 6 e 7 | [5 empty] | 7 |  |  | 7
Apartamento 403- blocos 1, 2, 3, 4, 5, 6 e 7 | [5 empty] | 7 |  |  | 7
Apartamento 404 - blocos 1, 2, 3, 4, 5, 6 e 7 | [5 empty] | 7 |  |  | 7
TOTAL - UN | [8 empty] | 112
13.4 | Registro de esfera, tipo pvc soldável DN 25mm (3/4"), inclusive volante para acionamento
Detalhe |  |  | Extensão | Largura | Altura | Quantitade | Área | Dedução | TOTAL
Apartamento 101 - blocos 1, 2, 3, 4, 5, 6 e 7 | [5 empty] | 14 |  |  | 14
Apartamento 102 - blocos 1, 2, 3, 4, 5, 6 e 7 | [5 empty] | 14 |  |  | 14
Apartamento 103 - blocos 1, 2, 3, 4, 5, 6 e 7 | [5 empty] | 14 |  |  | 14
Apartamento 104 - blocos 1, 2, 3, 4, 5, 6 e 7 | [5 empty] | 14 |  |  | 14
Apartamento 201- blocos 1, 2, 3, 4, 5, 6 e 7 | [5 empty] | 14 |  |  | 14
Apartamento 202 - blocos 1, 2, 3, 4, 5, 6 e 7 | [5 empty] | 14 |  |  | 14
Apartamento 203 - blocos 1, 2, 3, 4, 5, 6 e 7 | [5 empty] | 14 |  |  | 14
Apartamento 204 - blocos 1, 2, 3, 4, 5, 6 e 7 | [5 empty] | 14 |  |  | 14
Apartamento 301 - blocos 1, 2, 3, 4, 5, 6 e 7 | [5 empty] | 14 |  |  | 14
Apartamento 302 - blocos 1, 2, 3, 4, 5, 6 e 7 | [5 empty] | 14 |  |  | 14
Apartamento 303 - blocos 1, 2, 3, 4, 5, 6 e 7 | [5 empty] | 14 |  |  | 14
Apartamento 304 - blocos 1, 2, 3, 4, 5, 6 e 7 | [5 empty] | 14 |  |  | 14
Apartamento 401 - blocos 1, 2, 3, 4, 5, 6 e 7 | [5 empty] | 14 |  |  | 14
Apartamento 402- blocos 1, 2, 3, 4, 5, 6 e 7 | [5 empty] | 14 |  |  | 14
Apartamento 403- blocos 1, 2, 3, 4, 5, 6 e 7 | [5 empty] | 14 |  |  | 14
Apartamento 404 - blocos 1, 2, 3, 4, 5, 6 e 7 | [5 empty] | 14 |  |  | 14
TOTAL - UN | [8 empty] | 224
13.5 | Caixa d´água de polietileno, capacidade de 500l, inclusive tampa, torneira de boia, extravasor, tubo de limpeza e acessórios, exclusive tubulação de entrada/ saída de água
Detalhe |  |  | Extensão | Largura | Altura | Quantitade | Área | Dedução | TOTAL
Apartamento 101 - blocos 1, 2, 3, 4, 5, 6 e 7 | [5 empty] | 7 |  |  | 7
Apartamento 102 - blocos 1, 2, 3, 4, 5, 6 e 7 | [5 empty] | 7 |  |  | 7
Apartamento 103 - blocos 1, 2, 3, 4, 5, 6 e 7 | [5 empty] | 7 |  |  | 7
Apartamento 104 - blocos 1, 2, 3, 4, 5, 6 e 7 | [5 empty] | 7 |  |  | 7
Apartamento 201- blocos 1, 2, 3, 4, 5, 6 e 7 | [5 empty] | 7 |  |  | 7
Apartamento 202 - blocos 1, 2, 3, 4, 5, 6 e 7 | [5 empty] | 7 |  |  | 7
Apartamento 203 - blocos 1, 2, 3, 4, 5, 6 e 7 | [5 empty] | 7 |  |  | 7
Apartamento 204 - blocos 1, 2, 3, 4, 5, 6 e 7 | [5 empty] | 7 |  |  | 7
Apartamento 301 - blocos 1, 2, 3, 4, 5, 6 e 7 | [5 empty] | 7 |  |  | 7
Apartamento 302 - blocos 1, 2, 3, 4, 5, 6 e 7 | [5 empty] | 7 |  |  | 7
Apartamento 303 - blocos 1, 2, 3, 4, 5, 6 e 7 | [5 empty] | 7 |  |  | 7
Apartamento 304 - blocos 1, 2, 3, 4, 5, 6 e 7 | [5 empty] | 7 |  |  | 7
Apartamento 401 - blocos 1, 2, 3, 4, 5, 6 e 7 | [5 empty] | 7 |  |  | 7
Apartamento 402- blocos 1, 2, 3, 4, 5, 6 e 7 | [5 empty] | 7 |  |  | 7
Apartamento 403- blocos 1, 2, 3, 4, 5, 6 e 7 | [5 empty] | 7 |  |  | 7
Apartamento 404 - blocos 1, 2, 3, 4, 5, 6 e 7 | [5 empty] | 7 |  |  | 7
TOTAL - UN | [8 empty] | 112
13.6 | Kit cavalete para medição de água, embutido em alvenaria, em aço galvanizado DN 25mm (3/4") - padrão concessionária local, exclusive hidrômetro
Detalhe |  |  | Extensão | Largura | Altura | Quantitade | Área | Dedução | TOTAL
Apartamento 101 - blocos 1, 2, 3, 4, 5, 6 e 7 | [5 empty] | 7 |  |  | 7
Apartamento 102 - blocos 1, 2, 3, 4, 5, 6 e 7 | [5 empty] | 7 |  |  | 7
Apartamento 103 - blocos 1, 2, 3, 4, 5, 6 e 7 | [5 empty] | 7 |  |  | 7
Apartamento 104 - blocos 1, 2, 3, 4, 5, 6 e 7 | [5 empty] | 7 |  |  | 7
Apartamento 201- blocos 1, 2, 3, 4, 5, 6 e 7 | [5 empty] | 7 |  |  | 7
Apartamento 202 - blocos 1, 2, 3, 4, 5, 6 e 7 | [5 empty] | 7 |  |  | 7
Apartamento 203 - blocos 1, 2, 3, 4, 5, 6 e 7 | [5 empty] | 7 |  |  | 7
Apartamento 204 - blocos 1, 2, 3, 4, 5, 6 e 7 | [5 empty] | 7 |  |  | 7
Apartamento 301 - blocos 1, 2, 3, 4, 5, 6 e 7 | [5 empty] | 7 |  |  | 7
Apartamento 302 - blocos 1, 2, 3, 4, 5, 6 e 7 | [5 empty] | 7 |  |  | 7
Apartamento 303 - blocos 1, 2, 3, 4, 5, 6 e 7 | [5 empty] | 7 |  |  | 7
Apartamento 304 - blocos 1, 2, 3, 4, 5, 6 e 7 | [5 empty] | 7 |  |  | 7
Apartamento 401 - blocos 1, 2, 3, 4, 5, 6 e 7 | [5 empty] | 7 |  |  | 7
Apartamento 402- blocos 1, 2, 3, 4, 5, 6 e 7 | [5 empty] | 7 |  |  | 7
Apartamento 403- blocos 1, 2, 3, 4, 5, 6 e 7 | [5 empty] | 7 |  |  | 7
Apartamento 404 - blocos 1, 2, 3, 4, 5, 6 e 7 | [5 empty] | 7 |  |  | 7
TOTAL - UN | [8 empty] | 112
13.7 | Ponto de embutir para esgoto em tubo pvc rígido, PB - série normal, DN 40mm (1.1/2"), embutido na alvenaria/piso, com altura (saída) de 50cm do piso, com distância de até cinco (5) metros da ramal de esgoto, exclusive escavação, inclusive conexões e fixação do tubo com enchimento do rasgo na alvenaria/concreto com argamassa
Detalhe |  |  | Extensão | Largura | Altura | Quantitade | Área | Dedução | TOTAL
Apartamento 101 - blocos 1, 2, 3, 4, 5, 6 e 7 | [5 empty] | 7 |  |  | 7
Apartamento 102 - blocos 1, 2, 3, 4, 5, 6 e 7 | [5 empty] | 7 |  |  | 7
Apartamento 103 - blocos 1, 2, 3, 4, 5, 6 e 7 | [5 empty] | 7 |  |  | 7
Apartamento 104 - blocos 1, 2, 3, 4, 5, 6 e 7 | [5 empty] | 7 |  |  | 7
Apartamento 201- blocos 1, 2, 3, 4, 5, 6 e 7 | [5 empty] | 7 |  |  | 7
Apartamento 202 - blocos 1, 2, 3, 4, 5, 6 e 7 | [5 empty] | 7 |  |  | 7
Apartamento 203 - blocos 1, 2, 3, 4, 5, 6 e 7 | [5 empty] | 7 |  |  | 7
Apartamento 204 - blocos 1, 2, 3, 4, 5, 6 e 7 | [5 empty] | 7 |  |  | 7
Apartamento 301 - blocos 1, 2, 3, 4, 5, 6 e 7 | [5 empty] | 7 |  |  | 7
Apartamento 302 - blocos 1, 2, 3, 4, 5, 6 e 7 | [5 empty] | 7 |  |  | 7
Apartamento 303 - blocos 1, 2, 3, 4, 5, 6 e 7 | [5 empty] | 7 |  |  | 7
Apartamento 304 - blocos 1, 2, 3, 4, 5, 6 e 7 | [5 empty] | 7 |  |  | 7
Apartamento 401 - blocos 1, 2, 3, 4, 5, 6 e 7 | [5 empty] | 7 |  |  | 7
Apartamento 402- blocos 1, 2, 3, 4, 5, 6 e 7 | [5 empty] | 7 |  |  | 7
Apartamento 403- blocos 1, 2, 3, 4, 5, 6 e 7 | [5 empty] | 7 |  |  | 7
Apartamento 404 - blocos 1, 2, 3, 4, 5, 6 e 7 | [5 empty] | 7 |  |  | 7
TOTAL - UN | [8 empty] | 112
13.8 | Ponto de embutir para esgoto em tubo pvc rígido, PBV - série normal, DN 100mm (4"), embutido em piso com distância de até cinco (5) metros do ramal de esgoto, inclusive conexões e fixação do tubo com enchimento do rasgo no concreto com argamassa
Detalhe |  |  | Extensão | Largura | Altura | Quantitade | Área | Dedução | TOTAL
Apartamento 101 - blocos 1, 2, 3, 4, 5, 6 e 7 | [5 empty] | 21 |  |  | 21
Apartamento 102 - blocos 1, 2, 3, 4, 5, 6 e 7 | [5 empty] | 21 |  |  | 21
Apartamento 103 - blocos 1, 2, 3, 4, 5, 6 e 7 | [5 empty] | 21 |  |  | 21
Apartamento 104 - blocos 1, 2, 3, 4, 5, 6 e 7 | [5 empty] | 21 |  |  | 21
Apartamento 201- blocos 1, 2, 3, 4, 5, 6 e 7 | [5 empty] | 21 |  |  | 21
Apartamento 202 - blocos 1, 2, 3, 4, 5, 6 e 7 | [5 empty] | 21 |  |  | 21
Apartamento 203 - blocos 1, 2, 3, 4, 5, 6 e 7 | [5 empty] | 21 |  |  | 21
Apartamento 204 - blocos 1, 2, 3, 4, 5, 6 e 7 | [5 empty] | 21 |  |  | 21
Apartamento 301 - blocos 1, 2, 3, 4, 5, 6 e 7 | [5 empty] | 21 |  |  | 21
Apartamento 302 - blocos 1, 2, 3, 4, 5, 6 e 7 | [5 empty] | 21 |  |  | 21
Apartamento 303 - blocos 1, 2, 3, 4, 5, 6 e 7 | [5 empty] | 21 |  |  | 21
Apartamento 304 - blocos 1, 2, 3, 4, 5, 6 e 7 | [5 empty] | 21 |  |  | 21
Apartamento 401 - blocos 1, 2, 3, 4, 5, 6 e 7 | [5 empty] | 21 |  |  | 21
Apartamento 402- blocos 1, 2, 3, 4, 5, 6 e 7 | [5 empty] | 21 |  |  | 21
Apartamento 403- blocos 1, 2, 3, 4, 5, 6 e 7 | [5 empty] | 21 |  |  | 21
Apartamento 404 - blocos 1, 2, 3, 4, 5, 6 e 7 | [5 empty] | 21 |  |  | 21
Halls de escada | [5 empty] | 28 |  |  | 28
TOTAL - UN | [8 empty] | 364
13.9 | Ponto de embutir para esgoto em tubo pvc rígido, PBV - série normal, DN 50mm (2"), embutido em piso com distância de até cinco (5) metros do ramal de esgoto, exclusive escavação, inclusive conexões e fixação do tubo com enchimento do rasgo no concreto com argamassa
Detalhe |  |  | Extensão | Largura | Altura | Quantitade | Área | Dedução | TOTAL
Apartamento 101 - blocos 1, 2, 3, 4, 5, 6 e 7 | [5 empty] | 63 |  |  | 63
Apartamento 102 - blocos 1, 2, 3, 4, 5, 6 e 7 | [5 empty] | 63 |  |  | 63
Apartamento 103 - blocos 1, 2, 3, 4, 5, 6 e 7 | [5 empty] | 63 |  |  | 63
Apartamento 104 - blocos 1, 2, 3, 4, 5, 6 e 7 | [5 empty] | 63 |  |  | 63
Apartamento 201- blocos 1, 2, 3, 4, 5, 6 e 7 | [5 empty] | 63 |  |  | 63
Apartamento 202 - blocos 1, 2, 3, 4, 5, 6 e 7 | [5 empty] | 63 |  |  | 63
Apartamento 203 - blocos 1, 2, 3, 4, 5, 6 e 7 | [5 empty] | 63 |  |  | 63
Apartamento 204 - blocos 1, 2, 3, 4, 5, 6 e 7 | [5 empty] | 63 |  |  | 63
Apartamento 301 - blocos 1, 2, 3, 4, 5, 6 e 7 | [5 empty] | 63 |  |  | 63
Apartamento 302 - blocos 1, 2, 3, 4, 5, 6 e 7 | [5 empty] | 63 |  |  | 63
Apartamento 303 - blocos 1, 2, 3, 4, 5, 6 e 7 | [5 empty] | 63 |  |  | 63
Apartamento 304 - blocos 1, 2, 3, 4, 5, 6 e 7 | [5 empty] | 63 |  |  | 63
Apartamento 401 - blocos 1, 2, 3, 4, 5, 6 e 7 | [5 empty] | 63 |  |  | 63
Apartamento 402- blocos 1, 2, 3, 4, 5, 6 e 7 | [5 empty] | 63 |  |  | 63
Apartamento 403- blocos 1, 2, 3, 4, 5, 6 e 7 | [5 empty] | 63 |  |  | 63
Apartamento 404 - blocos 1, 2, 3, 4, 5, 6 e 7 | [5 empty] | 63 |  |  | 63
TOTAL - UN | [8 empty] | 1008
13.10 | Caixa sifonada em pvc com grelha quadrada150 x 150 x 50 mm
Detalhe |  |  | Extensão | Largura | Altura | Quantitade | Área | Dedução | TOTAL
Apartamento 101 - blocos 1, 2, 3, 4, 5, 6 e 7 | [5 empty] | 21 |  |  | 21
Apartamento 102 - blocos 1, 2, 3, 4, 5, 6 e 7 | [5 empty] | 21 |  |  | 21
Apartamento 103 - blocos 1, 2, 3, 4, 5, 6 e 7 | [5 empty] | 21 |  |  | 21
Apartamento 104 - blocos 1, 2, 3, 4, 5, 6 e 7 | [5 empty] | 21 |  |  | 21
Apartamento 201- blocos 1, 2, 3, 4, 5, 6 e 7 | [5 empty] | 21 |  |  | 21
Apartamento 202 - blocos 1, 2, 3, 4, 5, 6 e 7 | [5 empty] | 21 |  |  | 21
Apartamento 203 - blocos 1, 2, 3, 4, 5, 6 e 7 | [5 empty] | 21 |  |  | 21
Apartamento 204 - blocos 1, 2, 3, 4, 5, 6 e 7 | [5 empty] | 21 |  |  | 21
Apartamento 301 - blocos 1, 2, 3, 4, 5, 6 e 7 | [5 empty] | 21 |  |  | 21
Apartamento 302 - blocos 1, 2, 3, 4, 5, 6 e 7 | [5 empty] | 21 |  |  | 21
Apartamento 303 - blocos 1, 2, 3, 4, 5, 6 e 7 | [5 empty] | 21 |  |  | 21
Apartamento 304 - blocos 1, 2, 3, 4, 5, 6 e 7 | [5 empty] | 21 |  |  | 21
Apartamento 401 - blocos 1, 2, 3, 4, 5, 6 e 7 | [5 empty] | 21 |  |  | 21
Apartamento 402- blocos 1, 2, 3, 4, 5, 6 e 7 | [5 empty] | 21 |  |  | 21
Apartamento 403- blocos 1, 2, 3, 4, 5, 6 e 7 | [5 empty] | 21 |  |  | 21
Apartamento 404 - blocos 1, 2, 3, 4, 5, 6 e 7 | [5 empty] | 21 |  |  | 21
TOTAL - UN | [8 empty] | 336
13.11 | Ralo seco pvc quadrado 100 x 53 x 40 mm com grelha branca
Detalhe |  |  | Extensão | Largura | Altura | Quantitade | Área | Dedução | TOTAL
Apartamento 101 - blocos 1, 2, 3, 4, 5, 6 e 7 | [5 empty] | 7 |  |  | 7
Apartamento 102 - blocos 1, 2, 3, 4, 5, 6 e 7 | [5 empty] | 7 |  |  | 7
Apartamento 103 - blocos 1, 2, 3, 4, 5, 6 e 7 | [5 empty] | 7 |  |  | 7
Apartamento 104 - blocos 1, 2, 3, 4, 5, 6 e 7 | [5 empty] | 7 |  |  | 7
Apartamento 201- blocos 1, 2, 3, 4, 5, 6 e 7 | [5 empty] | 7 |  |  | 7
Apartamento 202 - blocos 1, 2, 3, 4, 5, 6 e 7 | [5 empty] | 7 |  |  | 7
Apartamento 203 - blocos 1, 2, 3, 4, 5, 6 e 7 | [5 empty] | 7 |  |  | 7
Apartamento 204 - blocos 1, 2, 3, 4, 5, 6 e 7 | [5 empty] | 7 |  |  | 7
Apartamento 301 - blocos 1, 2, 3, 4, 5, 6 e 7 | [5 empty] | 7 |  |  | 7
Apartamento 302 - blocos 1, 2, 3, 4, 5, 6 e 7 | [5 empty] | 7 |  |  | 7
Apartamento 303 - blocos 1, 2, 3, 4, 5, 6 e 7 | [5 empty] | 7 |  |  | 7
Apartamento 304 - blocos 1, 2, 3, 4, 5, 6 e 7 | [5 empty] | 7 |  |  | 7
Apartamento 401 - blocos 1, 2, 3, 4, 5, 6 e 7 | [5 empty] | 7 |  |  | 7
Apartamento 402- blocos 1, 2, 3, 4, 5, 6 e 7 | [5 empty] | 7 |  |  | 7
Apartamento 403- blocos 1, 2, 3, 4, 5, 6 e 7 | [5 empty] | 7 |  |  | 7
Apartamento 404 - blocos 1, 2, 3, 4, 5, 6 e 7 | [5 empty] | 7 |  |  | 7
TOTAL - UN | [8 empty] | 112
13.12 | Fornecimento e assentamento de tubo pvc rígido, drenagem/pluvial, PBV - série normal, dn 100 mm (4"), inclusive conexões
Detalhe |  |  | Extensão | Largura | Altura | Quantitade | Área | Dedução | TOTAL
Pluvial - blocos 1, 2, 3, 4, 5, 6 e 7 |  |  | 38 |  |  | 7 |  |  | 266
Esgoto - blocos 1, 2, 3, 4, 5, 6 e 7 |  |  | 36 |  |  | 7 |  |  | 252
TOTAL - M | [8 empty] | 518
13.13 | Caixa de passagem em alvenaria e tampa de concreto, fundo de brita, tipo 1, 50 x 50 x 60 cm, inclusive escavação, reaterro e bota-fora
Detalhe |  |  | Extensão | Largura | Altura | Quantitade | Área | Dedução | TOTAL
Pluvial - blocos 1, 2, 3, 4, 5, 6 e 7 | [5 empty] | 42 |  |  | 42
Esgoto - blocos 1, 2, 3, 4, 5, 6 e 7 | [5 empty] | 28 |  |  | 28
TOTAL - UN | [8 empty] | 70
14 | INSTALAÇÕES ELÉTRICAS
14.1 | Cabo de cobre flexível, classe 5, isolamento tipo lshf/atox, não halogenado, antichama, termoplástico, unipolar, seção 10 mm2, 70°c, 450/750v - preto
Detalhe |  |  | Extensão | Largura | Altura | Quantitade | Lados | Área | TOTAL
Conforme projeto elétrico - blocos 1, 2, 3, 4, 5, 6 e 7 | [5 empty] | 6860 |  |  | 6860
TOTAL - M | [8 empty] | 6860
14.2 | Caixa de ligação/passagem em pvc rígido para eletroduto, dimensões 4"x2", embutida em alvenaria - fornecimento e instalação
Detalhe |  |  | Extensão | Largura | Altura | Quantitade | Lados | Área | TOTAL
Conforme projeto elétrico - blocos 1, 2, 3, 4, 5, 6 e 7 | [5 empty] | 3416 |  |  | 3416
TOTAL - UN | [8 empty] | 3416
14.3 | Eletroduto flexível corrugado, pvc, anti-chama, dn 25mm (3/4"), aplicado em alvenaria, inclusive rasgo
Detalhe |  |  | Extensão | Largura | Altura | Quantitade | Lados | Área | TOTAL
Conforme projeto elétrico - blocos 1, 2, 3, 4, 5, 6 e 7 | [5 empty] | 7000 |  |  | 7000
TOTAL - M | [8 empty] | 7000
14.4 | Cabo de cobre flexível isolado, 1,5 mm², anti-chama 0,6/1,0 kv, para circuitos terminais - fornecimento e instalação. Af_12/2015 - cor preto
Detalhe |  |  | Extensão | Largura | Altura | Quantitade | Lados | Área | TOTAL
Conforme projeto elétrico - blocos 1, 2, 3, 4, 5, 6 e 7 - Preto | [5 empty] | 1050 |  |  | 1050
Conforme projeto elétrico - blocos 1, 2, 3, 4, 5, 6 e 8 - Azul | [5 empty] | 2450 |  |  | 2450
Conforme projeto elétrico - blocos 1, 2, 3, 4, 5, 6 e 9 - Vermelho | [5 empty] | 9800 |  |  | 9800
TOTAL - M | [8 empty] | 13300
14.5 | Cabo de cobre flexível isolado, 2,5 mm², anti-chama 0,6/1,0 kv, para circuitos terminais - fornecimento e instalação. Af_12/2015 - cor preto
Detalhe |  |  | Extensão | Largura | Altura | Quantitade | Lados | Área | TOTAL
Conforme projeto elétrico - blocos 1, 2, 3, 4, 5, 6 e 7 - Preto | [5 empty] | 10500 |  |  | 10500
Conforme projeto elétrico - blocos 1, 2, 3, 4, 5, 6 e 8 - Azul | [5 empty] | 10500 |  |  | 10500
Conforme projeto elétrico - blocos 1, 2, 3, 4, 5, 6 e 9 - Verde | [5 empty] | 10500 |  |  | 10500
TOTAL - M | [8 empty] | 31500
14.6 | Conjunto de uma (1) tomada padrão, três (3) polos, corrente 20a, tensão 250v, (2p+t/20a-250v), com placa 4"x2" de um (1) posto, inclusive fornecimento, instalação, suporte, módulo e placa
Detalhe |  |  | Extensão | Largura | Altura | Quantitade | Lados | Área | TOTAL
Cozinha - blocos 1, 2, 3, 4, 5, 6 e 7 | [5 empty] | 112 |  |  | 112
TOTAL - UN | [8 empty] | 112
14.7 | Conjunto de uma (1) tomada padrão, três (3) polos, corrente 10a, tensão 250v, (2p+t/10a-250v), com placa 4"x2" de um (1) posto, inclusive fornecimento, instalação, suporte, módulo e placa
Detalhe |  |  | Extensão | Largura | Altura | Quantitade | Lados | Área | TOTAL
Quartos 1 - blocos 1, 2, 3, 4, 5, 6 e 7 | [5 empty] | 448 |  |  | 448
Quarto 2 - blocos 1, 2, 3, 4, 5, 6 e 8 | [5 empty] | 448 |  |  | 448
Sala - blocos 1, 2, 3, 4, 5, 6 e 9 | [5 empty] | 560 |  |  | 560
Cozinha - blocos 1, 2, 3, 4, 5, 6 e 10 | [5 empty] | 448 |  |  | 448
Banheiro - blocos 1, 2, 3, 4, 5, 6 e 11 | [5 empty] | 224 |  |  | 224
Luminárias de emergencia - blocos 1, 2, 3, 4, 5, 6 e 12 | [5 empty] | 91 |  |  | 91
TOTAL - UN | [8 empty] | 2219
14.8 | Conjunto de um (1) interruptor simples, corrente 10a, tensão 250v, (10a-250v) e um (1) interruptor paralelo, corrente 10a, tensão 250v, (10a-250v), com placa 4"x2" de dois (2) postos, inclusive fornecimento, instalação, suporte, módulo e placa
Detalhe |  |  | Extensão | Largura | Altura | Quantitade | Lados | Área | TOTAL
Sala - blocos 1, 2, 3, 4, 5, 6 e 7 | [5 empty] | 112 |  |  | 112
Hall - blocos 1, 2, 3, 4, 5, 6 e 7 | [5 empty] | 112 |  |  | 112
TOTAL - UN | [8 empty] | 224
14.9 | Conjunto de um (1) interruptor paralelo, corrente 10a, tensão 250v, (10a-250v), com placa 4"x2" de um (1) posto, inclusive fornecimento, instalação, suporte, módulo e placa
Detalhe |  |  | Extensão | Largura | Altura | Quantitade | Lados | Área | TOTAL
Quarto 01 - blocos 1, 2, 3, 4, 5, 6 e 7 | [5 empty] | 224 |  |  | 224
Quarto 02 - blocos 1, 2, 3, 4, 5, 6 e 7 | [5 empty] | 224 |  |  | 224
TOTAL - UN | [8 empty] | 448
14.10 | Conjunto de um (1) interruptor simples, corrente 10a, tensão 250v, (10a-250v), com placa 4"x2" de um (1) posto, inclusive fornecimento, instalação, suporte, módulo e placa
Detalhe |  |  | Extensão | Largura | Altura | Quantitade | Lados | Área | TOTAL
Cozinha - blocos 1, 2, 3, 4, 5, 6 e 7 | [5 empty] | 112 |  |  | 112
TOTAL - UN | [8 empty] | 112
14.11 | Conjunto de dois (2) interruptores simples, corrente 10a, tensão 250v, (10a-250v), com placa 4"x2" de dois (2) posto, inclusive fornecimento, instalação, suporte, módulo e placa
Detalhe |  |  | Extensão | Largura | Altura | Quantitade | Lados | Área | TOTAL
Banheiro - blocos 1, 2, 3, 4, 5, 6 e 7 | [5 empty] | 112 |  |  | 112
TOTAL - UN | [8 empty] | 112
14.12 | Disjuntor monopolar termomagnético 5ka, de 20a
Detalhe |  |  | Extensão | Largura | Altura | Quantitade | Lados | Área | TOTAL
Conforme projeto elétrico - blocos 1, 2, 3, 4, 5, 6 e 7 | [5 empty] | 343 |  |  | 343
TOTAL - UN | [8 empty] | 343
14.13 | Disjuntor bipolar termomagnético 5ka, de 40a
Detalhe |  |  | Extensão | Largura | Altura | Quantitade | Lados | Área | TOTAL
Conforme projeto elétrico - blocos 1, 2, 3, 4, 5, 6 e 7 | [5 empty] | 119 |  |  | 119
TOTAL - UN | [8 empty] | 119
14.14 | Disjuntor bipolar termomagnético 10ka, de 35a
Detalhe |  |  | Extensão | Largura | Altura | Quantitade | Lados | Área | TOTAL
Conforme projeto elétrico - blocos 1, 2, 3, 4, 5, 6 e 7 | [5 empty] | 112 |  |  | 112
TOTAL - UN | [8 empty] | 112
14.15 | Disjuntor monopolar termomagnético 5ka, de 10a
Detalhe |  |  | Extensão | Largura | Altura | Quantitade | Lados | Área | TOTAL
Conforme projeto elétrico - blocos 1, 2, 3, 4, 5, 6 e 7 | [5 empty] | 119 |  |  | 119
TOTAL - UN | [8 empty] | 119
14.16 | Supressor de surto para proteção primária em qgd, até 1,5 kv - 5 ka
Detalhe |  |  | Extensão | Largura | Altura | Quantitade | Lados | Área | TOTAL
Conforme projeto elétrico - blocos 1, 2, 3, 4, 5, 6 e 7 | [5 empty] | 238 |  |  | 238
TOTAL - UN | [8 empty] | 238
14.17 | Eletroduto flexível corrugado, pvc, dn 25 mm (3/4"), para circuitos terminais, instalado em parede - fornecimento e instalação. Af_12/2015
Detalhe |  |  | Extensão | Largura | Altura | Quantitade | Lados | Área | TOTAL
Conforme projeto elétrico - blocos 1, 2, 3, 4, 5, 6 e 7 | [5 empty] | 7000 |  |  | 7000
TOTAL - UN | [8 empty] | 7000
14.18 | Luminária arandela tipo tartaruga blindada completa, para uma (1) lâmpada fluorescente compacta 20w, fornecimento e instalação, inclusive base e lâmpada
Detalhe |  |  | Extensão | Largura | Altura | Quantitade | Lados | Área | TOTAL
Conforme projeto elétrico - blocos 1, 2, 3, 4, 5, 6 e 7 | [5 empty] | 70 |  |  | 70
TOTAL - UN | [8 empty] | 70
14.19 | Luminária plafon redondo de vidro jateado redondo completa, diâmetro 25 cm, para uma (1) lâmpada led, potência 15w, bulbo a65, fornecimento e instalação, inclusive base e lâmpada
Detalhe |  |  | Extensão | Largura | Altura | Quantitade | Lados | Área | TOTAL
Conforme projeto elétrico - blocos 1, 2, 3, 4, 5, 6 e 7 | [5 empty] | 924 |  |  | 924
TOTAL - UN | [8 empty] | 924
14.20 | Caixa de passagem em chapa de aço, embutir 230 x 230 x 102 mm
Detalhe |  |  | Extensão | Largura | Altura | Quantitade | Lados | Área | TOTAL
Conforme projeto elétrico - blocos 1, 2, 3, 4, 5, 6 e 7 | [5 empty] | 210 |  |  | 210
TOTAL - UN | [8 empty] | 210
14.21 | Eletroduto flexível corrugado, pvc, anti-chama, dn 32mm (1"), aplicado em alvenaria, inclusive rasgo
Detalhe |  |  | Extensão | Largura | Altura | Quantitade | Lados | Área | TOTAL
Conforme projeto elétrico - blocos 1, 2, 3, 4, 5, 6 e 7 | [5 empty] | 2450 |  |  | 2450
TOTAL - UN | [8 empty] | 2450
15 | INSTALAÇÕES DE COMBATE A INCÊNDIO E PÂNICO
15.1 | Extintor de incêndio tipo pó químico 2-A:20-B:C, capacidade 6 kg
Detalhe |  |  | Extensão | Largura | Altura | Quantitade | Lados | Área | TOTAL
Conforme projeto de combate a incêndio e Pânico - blocos 1, 2, 3, 4, 5, 6 e 7 | [5 empty] | 28 |  |  | 28
TOTAL - PÇ | [8 empty] | 28
16 | ILUMINAÇÃO DE EMERGÊNCIA
16.1 | Luminária de emergência, com 30 lâmpadas led de 2 w, sem reator - fornecimento e instalação. Af_02/2020
Detalhe |  |  | Extensão | Largura | Altura | Quantitade | Lados | Área | TOTAL
Conforme projeto de combate a incêndio e Pânico - blocos 1, 2, 3, 4, 5, 6 e 7 | [5 empty] | 91 |  |  | 91
TOTAL - UN | [8 empty] | 91
17 | PLACA DE SINALIZAÇÃO DE EMERGÊNCIA
17.1 | Placa fotoluminescente "S8" - 380 x 190 mm (saída rampa esquerda)
Detalhe |  |  | Extensão | Largura | Altura | Quantitade | Lados | Área | TOTAL
Conforme projeto de combate a incêndio e Pânico - blocos 1, 2, 3, 4, 5, 6 e 7 | [5 empty] | 21 |  |  | 21
TOTAL - UN | [8 empty] | 21
17.2 | Placa fotoluminescente "S12" - 380 x 190 mm (saída)
Detalhe |  |  | Extensão | Largura | Altura | Quantitade | Lados | Área | TOTAL
Conforme projeto de combate a incêndio e Pânico - blocos 1, 2, 3, 4, 5, 6 e 7 | [5 empty] | 7 |  |  | 7
TOTAL - UN | [8 empty] | 7
17.3 | Placa para equipamentos , tipo E5, dimensões 300x300mm
Detalhe |  |  | Extensão | Largura | Altura | Quantitade | Lados | Área | TOTAL
Conforme projeto de combate a incêndio e Pânico - blocos 1, 2, 3, 4, 5, 6 e 7 | [5 empty] | 28 |  |  | 28
TOTAL - UN | [8 empty] | 28
17.4 | Placa complementar, tipo M1, dimensões 400x600mm
Detalhe |  |  | Extensão | Largura | Altura | Quantitade | Lados | Área | TOTAL
Conforme projeto de combate a incêndio e Pânico - blocos 1, 2, 3, 4, 5, 6 e 7 | [5 empty] | 7 |  |  | 7
TOTAL - UN | [8 empty] | 7
18 | SPDA
18.1 | Re-bar 10mm x 3m com 3 clips para emenda 8-10mm
Detalhe |  |  | Extensão | Largura | Altura | Quantitade | Lados | Área | TOTAL
Conforme projeto de SPDA - blocos 1, 2, 3, 4, 5, 6 e 7 | [5 empty] | 196 |  |  | 196
TOTAL - UN | [8 empty] | 196
18.2 | Caixa de equalização de embutir com saidas nas partes superior e inferior para eletroduto de 25mm (1"), 20 x 20 x 14 mm, com nove terminais
Detalhe |  |  | Extensão | Largura | Altura | Quantitade | Lados | Área | TOTAL
Conforme projeto de SPDA - blocos 1, 2, 3, 4, 5, 6 e 7 | [5 empty] | 7 |  |  | 7
TOTAL - UN | [8 empty] | 7
18.3 | Cabo de cobre nu #35mm2 - 7 fiosx2,50mm, para elementos de captação/ anel de cintamento/ descida (spda), inclusive suporte e isolador
Detalhe |  |  | Extensão | Largura | Altura | Quantitade | Lados | Área | TOTAL
Conforme projeto de SPDA - blocos 1, 2, 3, 4, 5, 6 e 7 | [5 empty] | 840 |  |  | 840
TOTAL - M | [8 empty] | 840
18.4 | Terminal a compressao em cobre estanhado 1 furo para cabo 50 mm2
Detalhe |  |  | Extensão | Largura | Altura | Quantitade | Lados | Área | TOTAL
Conforme projeto de SPDA - blocos 1, 2, 3, 4, 5, 6 e 7 | [5 empty] | 7 |  |  | 7
TOTAL - UN | [8 empty] | 7
18.5 | Conector estanhado com pino m12 para aterrinser e cabos 16 a 70mm²
Detalhe |  |  | Extensão | Largura | Altura | Quantitade | Lados | Área | TOTAL
Conforme projeto de SPDA - blocos 1, 2, 3, 4, 5, 6 e 7 | [5 empty] | 105 |  |  | 105
TOTAL - UN | [8 empty] | 105
18.6 | Conector aterrinsert para rebars ø 8-10mm com disco em latão e rosca fêmea M12
Detalhe |  |  | Extensão | Largura | Altura | Quantitade | Lados | Área | TOTAL
Conforme projeto de SPDA - blocos 1, 2, 3, 4, 5, 6 e 7 | [5 empty] | 70 |  |  | 70
TOTAL - UN | [8 empty] | 70
18.7 | Fixador universal de spda estanhado de 16-35mm²
Detalhe |  |  | Extensão | Largura | Altura | Quantitade | Lados | Área | TOTAL
Conforme projeto de SPDA - blocos 1, 2, 3, 4, 5, 6 e 7 | [5 empty] | 350 |  |  | 350
TOTAL - UN | [8 empty] | 350
18.8 | Conector de pressão tipo split-bolt em latão estanhado
Detalhe |  |  | Extensão | Largura | Altura | Quantitade | Lados | Área | TOTAL
Conforme projeto de SPDA - blocos 1, 2, 3, 4, 5, 6 e 7 | [5 empty] | 105 |  |  | 105
TOTAL - UN | [8 empty] | 105
18.9 | Clips para emenda ref.: tel- 5238
Detalhe |  |  | Extensão | Largura | Altura | Quantitade | Lados | Área | TOTAL
Conforme projeto de SPDA - blocos 1, 2, 3, 4, 5, 6 e 7 | [5 empty] | 560 |  |  | 560
TOTAL - UN | [8 empty] | 560
18.10 | Minicaptor em latão sextavado com conector e rosca soberba h=250 x dn 10mm
Detalhe |  |  | Extensão | Largura | Altura | Quantitade | Lados | Área | TOTAL
Conforme projeto de SPDA - blocos 1, 2, 3, 4, 5, 6 e 7 | [5 empty] | 112 |  |  | 112
TOTAL - UN | [8 empty] | 112
18.11 | Conector mini-gar ref.: tel-583
Detalhe |  |  | Extensão | Largura | Altura | Quantitade | Lados | Área | TOTAL
Conforme projeto de SPDA - blocos 1, 2, 3, 4, 5, 6 e 7 | [5 empty] | 448 |  |  | 448
TOTAL - UN | [8 empty] | 448
18.12 | Parafuso em aço inox 4,2x32mm ref.: tel-5333
Detalhe |  |  | Extensão | Largura | Altura | Quantitade | Lados | Área | TOTAL
Conforme projeto de SPDA - blocos 1, 2, 3, 4, 5, 6 e 7 | [5 empty] | 1400 |  |  | 1400
TOTAL - UN | [8 empty] | 1400
18.13 | Bucha de nylon nº6
Detalhe |  |  | Extensão | Largura | Altura | Quantitade | Lados | Área | TOTAL
Conforme projeto de SPDA - blocos 1, 2, 3, 4, 5, 6 e 7 | [5 empty] | 1400 |  |  | 1400
TOTAL - UN | [8 empty] | 1400
18.14 | Presilha para cabo de cobre 35mm²
Detalhe |  |  | Extensão | Largura | Altura | Quantitade | Lados | Área | TOTAL
Conforme projeto de SPDA - blocos 1, 2, 3, 4, 5, 6 e 7 | [5 empty] | 1400 |  |  | 1400
TOTAL - UN | [8 empty] | 1400
18.15 | Fixador universal com parafuso autoperfurante sextavado para conexão de pilar metálico com estruturas metálicas do telhado. Tel-5024
Detalhe |  |  | Extensão | Largura | Altura | Quantitade | Lados | Área | TOTAL
Conforme projeto de SPDA - blocos 1, 2, 3, 4, 5, 6 e 7 | [5 empty] | 840 |  |  | 840
TOTAL - UN | [8 empty] | 840
19 | COMUNICAÇÃO/ INTERFONE
19.1 | Eletroduto flexível corrugado, pvc, anti-chama, dn 25mm (3/4"), aplicado em alvenaria, exclusive rasgo
Detalhe |  |  | Extensão | Largura | Altura | Quantitade | Lados | Área | TOTAL
Conforme projeto de Lógica - blocos 1, 2, 3, 4, 5, 6 e 7 | [5 empty] | 3150 |  |  | 3150
TOTAL - M | [8 empty] | 3150
19.2 | Caixa de ligação/passagem em pvc rígido para eletroduto, dimensões 4"x2", embutida em alvenaria - fornecimento e instalação
Detalhe |  |  | Extensão | Largura | Altura | Quantitade | Lados | Área | TOTAL
Conforme projeto de Lógica - blocos 1, 2, 3, 4, 5, 6 e 7 | [5 empty] | 336 |  |  | 336
TOTAL - UN | [8 empty] | 336
19.3 | Cabo coaxial rg-59, impedância 75 OHM, condutor em fio de cobre nu, blindagem trança formada por fios de cobre malha 90%
Detalhe |  |  | Extensão | Largura | Altura | Quantitade | Lados | Área | TOTAL
Conforme projeto de Lógica - blocos 1, 2, 3, 4, 5, 6 e 7 | [5 empty] | 1400 |  |  | 1400
TOTAL - M | [8 empty] | 1400
19.4 | Caixa de passagem em chapa de aço, embutir 153 x 153 x 82 mm
Detalhe |  |  | Extensão | Largura | Altura | Quantitade | Lados | Área | TOTAL
Conforme projeto de Lógica - blocos 1, 2, 3, 4, 5, 6 e 7 | [5 empty] | 84 |  |  | 84
TOTAL - UN | [8 empty] | 84
19.5 | Conjunto de uma (1) placa cega 4"x2", inclusive fornecimento, instalação, suporte e placa
Detalhe |  |  | Extensão | Largura | Altura | Quantitade | Lados | Área | TOTAL
Conforme projeto de Lógica - blocos 1, 2, 3, 4, 5, 6 e 7 | [5 empty] | 112 |  |  | 112
TOTAL - UN | [8 empty] | 112
19.6 | Conjunto de um (1) módulo com furo para saída de fio Ø10mm, com placa 4"x2" de um (1) posto, inclusive fornecimento, instalação, suporte módulo e placa
Detalhe |  |  | Extensão | Largura | Altura | Quantitade | Lados | Área | TOTAL
Conforme projeto de Lógica - blocos 1, 2, 3, 4, 5, 6 e 7 | [5 empty] | 112 |  |  | 112
TOTAL - UN | [8 empty] | 112
19.7 | Conjunto de uma (1) tomada de antena (conector coaxial), com placa 4"x2" de um (1) posto, inclusive fornecimento, instalação, suporte, módulo e placa
Detalhe |  |  | Extensão | Largura | Altura | Quantitade | Lados | Área | TOTAL
Conforme projeto de Lógica - blocos 1, 2, 3, 4, 5, 6 e 7 | [5 empty] | 112 |  |  | 112
TOTAL - UN | [8 empty] | 112
20 | COBERTURA
20.1 | Calha em chapa galvanizada, esp. 0,65mm (GSG-24), com desenvolvimento de 60cm, inclusive içamento manual vertical
Detalhe |  |  | Extensão | Largura | Altura | Quantitade | Quant. Blocos | Dedução | TOTAL
Calha laterais - blocos 1, 2, 3, 4, 5, 6 e 7 |  |  | 16.71 |  |  | 2 | 7 |  | 233.94
Calha caixa d'água - blocos 1, 2, 3, 4, 5, 6 e 7 |  |  | 4.59 |  |  | 1 | 7 |  | 32.13
TOTAL - M | [8 empty] | 266.07
20.2 | Engradamento para telhado de fibrocimento ondulada
Detalhe |  |  | Extensão | Largura | Altura | Quantitade | Quant. Blocos | Dedução | TOTAL
Telhado lado 01 - blocos 1, 2, 3, 4, 5, 6 e 7 |  |  | 16.71 | 4.9 |  |  | 7 |  | 573.153
Telhado lado 02 - blocos 1, 2, 3, 4, 5, 6 e 7 |  |  | 16.71 | 4.9 |  |  | 7 |  | 573.153
Telhado caixa d'água - blocos 1, 2, 3, 4, 5, 6 e 7 |  |  | 4.59 | 4.2 |  |  | 7 |  | 134.946
TOTAL - M2 | [8 empty] | 1281.252
20.3 | Cobertura em telha de fibrocimento estrutural, esp. 8mm, com recobrimento transversal e longitudinal, exclusive cumeeira, inclusive acessórios de fixação e içamento
Detalhe |  |  | Extensão | Largura | Altura | Quantitade | Quant. Blocos | Dedução | TOTAL
Telhado lado 01 - blocos 1, 2, 3, 4, 5, 6 e 7 |  |  | 16.71 | 4.9 |  |  | 7 |  | 573.153
Telhado lado 02 - blocos 1, 2, 3, 4, 5, 6 e 7 |  |  | 16.71 | 4.9 |  |  | 7 |  | 573.153
Telhado caixa d'água - blocos 1, 2, 3, 4, 5, 6 e 7 |  |  | 4.59 | 4.2 |  |  | 7 |  | 134.946
TOTAL - M2 | [8 empty] | 1281.252
20.4 | Rufo e contrarrufo em chapa galvanizada, esp. 0,5mm ( gsg-26), com desenvolvimento de 20cm, inclusive içamento manual vertical
Detalhe |  |  | Extensão | Largura | Altura | Quantitade | Quant. Blocos | Dedução | TOTAL
Calha laterais - blocos 1, 2, 3, 4, 5, 6 e 7 |  |  | 16.71 |  |  | 2 | 7 |  | 233.94
Calha caixa d'água - blocos 1, 2, 3, 4, 5, 6 e 7 |  |  | 4.59 |  |  | 1 | 7 |  | 32.13
TOTAL - M | [8 empty] | 266.07
20.5 | Chapim em chapa galvanizada, com pingadeira, esp. 0, 65mm (gsg-24), com desenvolvimento de 35cm, inclusive içamento manual vertical
Detalhe |  |  | Extensão | Largura | Altura | Quantitade | Quant. Blocos | Dedução | TOTAL
Chapim das coberturas laterais - blocos 1, 2, 3, 4, 5, 6 e 7 |  |  | 40.19 |  |  | 2 | 7 |  | 562.66
Chapim cobertura caixa d'água - blocos 1, 2, 3, 4, 5, 6 e 7 |  |  | 18.74 |  |  | 1 | 7 |  | 131.18
TOTAL - M | [8 empty] | 693.84
21 | SERVIÇOS DIVERSOS
21.1 | Corrimão simples em tubo de aço inox d = 1 1/2" - fixado em alvenaria
Detalhe |  |  | Extensão | Largura | Altura | Quantitade | Lados | Área | TOTAL
Hall escada 1º andar - blocos 1, 2, 3, 4, 5, 6 e 7 |  |  | 13.63 |  |  | 7 |  |  | 95.41
Hall escada 2º andar - blocos 1, 2, 3, 4, 5, 6 e 7 |  |  | 13.63 |  |  | 7 |  |  | 95.41
Hall escada 3º andar - blocos 1, 2, 3, 4, 5, 6 e 7 |  |  | 13.63 |  |  | 7 |  |  | 95.41
TOTAL - M | [8 empty] | 286.23
21.2 | Passeios de concreto e = 8 cm, fck = 15 MPa padrão prefeitura
Detalhe |  |  | Extensão | Largura | Altura | Quantitade | Lados | Área | TOTAL
Fundos |  |  | 36.21 | 0.6 |  | 7 |  |  | 152.082
Frente |  |  | 37.85 | 0.6 |  | 7 |  |  | 158.97
Laterais |  |  | 6.82 | 1.6 |  | 7 |  |  | 76.384
|  |  | 2.5 | 0.15 |  | 7 |  |  | 2.625
Rampa |  |  | 2.45 | 1.35 |  | 7 |  |  | 23.1525
|  |  | 5.1 | 1.5 |  | 7 |  |  | 53.55
TOTAL - M2 | [8 empty] | 466.7635
Note on F299: User: verificar pé direito

## Planilha1 (hidden)
n1 | 5 | 25 | 2086 | 0.154 | 88.3421
n2 | 5 | 101 | 1484 | 0.154 | 253.9035
n3 | 5 | 121 | 304 | 0.154 | 62.3121
n4 | 10 | 122 | 84 | 0.617 | 69.5532
n5 | 10 | 314 | 320 | 0.617 | 681.9578
n6 | 10 | 269 | 158 | 0.617 | 288.4611
n7 | 10 | 75 | 22 | 0.617 | 11.1986
n8 | 10 | 162 | 12 | 0.617 | 13.1939
n9 | 10 | 177 | 8 | 0.617 | 9.6104
n10 | 12.5 | 122 | 40 | 0.954 | 51.2107
n11 | 12.5 | 314 | 64 | 0.954 | 210.8874
n12 | 12.5 | 122 | 32 | 0.954 | 40.9686
n13 | 12.5 | 269 | 8 | 0.954 | 22.5831
n1 | 5 | 25 | 834 | 0.154 | 35.3199
n2 | 5 | 101 | 460 | 0.154 | 78.7032
n3 | 5 | 121 | 116 | 0.154 | 23.777
n4 | 10 | 122 | 12 | 0.617 | 9.9362
n5 | 10 | 314 | 104 | 0.617 | 221.6363
n6 | 10 | 269 | 26 | 0.617 | 47.4683
n7 | 10 | 117 | 12 | 0.617 | 9.5289
n8 | 10 | 75 | 12 | 0.617 | 6.1083
n9 | 10 | 162 | 12 | 0.617 | 13.1939
n10 | 10 | 177 | 8 | 0.617 | 9.6104
n11 | 12.5 | 122 | 48 | 0.954 | 61.4529
n12 | 12.5 | 314 | 48 | 0.954 | 158.1656
n13 | 12.5 | 269 | 24 | 0.954 | 67.7493
2546.8325
forma | 1.1 | 10.88 | 18 | 215.424
| 1.1 | 13.88 | 2 | 30.536
| 1.1 | 12.08 | 2 | 26.576
| 1.3 | 5.44 | 4 | 28.288
| 1.1 | 5.44 | 4 | 23.936
| 1.3 | 8.16 | 2 | 21.216
| 1.1 | 5.72 | 2 | 12.584
358.56
concreto | 0.06 | 10.88 | 18 | 11.7504
| 0.06 | 13.88 | 2 | 1.6656
| 0.06 | 12.08 | 2 | 1.4496
| 0.075 | 5.44 | 4 | 1.632
| 0.06 | 5.44 | 4 | 1.3056
| 0.075 | 8.16 | 2 | 1.224
| 0.06 | 5.72 | 2 | 0.6864
19.71

## CPU
PREFEITURA MUNICIPAL Secretaria de Obras e Serviços Urbanos
OBRA POR EXECUÇÃO INDIRETA
Setor requisitante: Secretaria Municipal de Obras e Serviços Urbanos
Objeto: | Construção Condomínio H (1 bloco) |  |  |  | BDI: | 28.08% | 2023-05-29
COMPOSIÇÃO DE CUSTOS
17 | PLACA DE SINALIZAÇÃO DE EMERGÊNCIA
Comp - 001 | Placa fotoluminescente "S8" - 380 x 190 mm (saída rampa esquerda) |  |  |  |  | UN | 23.815
Item | Referência coeficiente | Referência custo unitário | Descrição do insumo / serviço | Unidade | Coeficiente | Custo unitário (R$) | Custo total (R$)
001.01 | ED-50202 | ED-50381 | Pedreiro com encargos complementares | H | 0.5 | 24.43 | 12.215
001.02 | COTAÇÃO | COTAÇÃO | Placa fotoluminescente "S8" - 380 x 190 mm (saída rampa esquerda) | UN | 1 | 11.6 | 11.6
VALOR TOTAL: | [6 empty] | 23.815
Comp - 002 | Placa complementar, tipo M1, dimensões 400x600mm |  |  |  |  | UN | 36.215
Item | Referência coeficiente | Referência custo unitário | Descrição do insumo / serviço | Unidade | Coeficiente | Custo unitário (R$) | Custo total (R$)
002.1 | ED-50202 | ED-50381 | Pedreiro com encargos complementares | H | 0.5 | 24.43 | 12.215
002.2 | COTAÇÃO | COTAÇÃO | Placa complementar, tipo M1, dimensões 400x600mm | UN | 1 | 24 | 24
VALOR TOTAL: | [6 empty] | 36.215
18 | SPDA
Comp - 003 | Minicaptor em latão sextavado com conector e rosca soberba h=250 x dn 10mm |  |  |  |  | UN | 38.08
Item | Referência coeficiente | Referência custo unitário | Descrição do insumo / serviço | Unidade | Coeficiente | Custo unitário (R$) | Custo total (R$)
003.1 | COTAÇÃO | COTAÇÃO | Minicaptor em latão sextavado com conector e rosca soberba h=250 x dn 10mm | UN | 1 | 15.7 | 15.7
003.2 | ED-50373 | ED-50373 | Eletricista com encargos complementares | H | 0.5 | 24.74 | 12.37
003.3 | ED-50362 | ED-50362 | Ajudante de eletricista com encargos complementares | H | 0.5 | 20.02 | 10.01
VALOR TOTAL: | [6 empty] | 38.08
Comp - 004 | Conector mini-gar ref.: tel-583 |  |  |  |  | UN | 82.33
Item | Referência coeficiente | Referência custo unitário | Descrição do insumo / serviço | Unidade | Coeficiente | Custo unitário (R$) | Custo total (R$)
004.1 | COTAÇÃO | COTAÇÃO | Conector mini-gar ref.: tel-583 | UN | 1 | 37.57 | 37.57
004.2 | ED-50373 | ED-50373 | Eletricista com encargos complementares | H | 1 | 24.74 | 24.74
004.3 | ED-50362 | ED-50362 | Ajudante de eletricista com encargos complementares | H | 1 | 20.02 | 20.02
VALOR TOTAL: | [6 empty] | 82.33
Comp - 005 | Parafuso em aço inox 4,2x32mm ref.: tel-5333 |  |  |  |  | UN | 19.7734
Item | Referência coeficiente | Referência custo unitário | Descrição do insumo / serviço | Unidade | Coeficiente | Custo unitário (R$) | Custo total (R$)
005.1 | COTAÇÃO | COTAÇÃO | Parafuso em aço inox 4,2x32mm ref.: tel-5333 | UN | 1 | 0.29 | 0.29
005.2 | ED-50373 | ED-50373 | Eletricista com encargos complementares | H | 0.0458 | 24.74 | 1.1331
005.3 | ED-50362 | ED-50362 | Ajudante de eletricista com encargos complementares | H | 0.9166 | 20.02 | 18.3503
VALOR TOTAL: | [6 empty] | 19.7734
Comp - 006 | Bucha de nylon nº6 |  |  |  |  | UN | 20.0034
Item | Referência coeficiente | Referência custo unitário | Descrição do insumo / serviço | Unidade | Coeficiente | Custo unitário (R$) | Custo total (R$)
006.1 | COTAÇÃO | COTAÇÃO | Bucha de nylon nº6 | UN | 1 | 0.52 | 0.52
006.2 | ED-50373 | ED-50373 | Eletricista com encargos complementares | H | 0.0458 | 24.74 | 1.1331
006.3 | ED-50362 | ED-50362 | Ajudante de eletricista com encargos complementares | H | 0.9166 | 20.02 | 18.3503
VALOR TOTAL: | [6 empty] | 20.0034
Comp - 007 | Presilha para cabo de cobre 35mm² |  |  |  |  | UN | 20.4434
Item | Referência coeficiente | Referência custo unitário | Descrição do insumo / serviço | Unidade | Coeficiente | Custo unitário (R$) | Custo total (R$)
007.1 | COTAÇÃO | COTAÇÃO | Presilha para cabo de cobre 35mm² | UN | 1 | 0.96 | 0.96
007.2 | ED-50373 | ED-50373 | Eletricista com encargos complementares | H | 0.0458 | 24.74 | 1.1331
007.3 | ED-50362 | ED-50362 | Ajudante de eletricista com encargos complementares | H | 0.9166 | 20.02 | 18.3503
VALOR TOTAL: | [6 empty] | 20.4434
Comp - 008 | Fixador universal com parafuso autoperfurante sextavado para conexão de pilar metálico com estruturas metálicas do telhado. Tel-5024 |  |  |  |  | UN | 59.94
Item | Referência coeficiente | Referência custo unitário | Descrição do insumo / serviço | Unidade | Coeficiente | Custo unitário (R$) | Custo total (R$)
008.1 | COTAÇÃO | COTAÇÃO | Fixador universal com parafuso autoperfurante sextavado para conexão de pilar metálico com estruturas metálicas do telhado. Tel-5024 | UN | 1 | 15.18 | 15.18
008.2 | ED-50373 | ED-50373 | Eletricista com encargos complementares | H | 1 | 24.74 | 24.74
008.3 | ED-50362 | ED-50362 | Ajudante de eletricista com encargos complementares | H | 1 | 20.02 | 20.02
VALOR TOTAL: | [6 empty] | 59.94

## COTAÇÃO
PREFEITURA MUNICIPAL Secretaria de Obras e Serviços Urbanos
OBRA POR EXECUÇÃO INDIRETA
Setor requisitante: Secretaria Municipal de Obras e Serviços Urbanos
Objeto: | Construção Condomínio (112 apartamentos) |  | BDI: | 28.08% | 2023-05-29
COTAÇÕES
Descrição de serviço ou fornecimento |  |  |  | Unidade | Custo unitário mínimo
Placa fotoluminescente "S8" - 380 x 190 mm (saída rampa esquerda) |  |  |  | UN | 11.6
CNPJ | Nome da empresa fornecedora | Telefone | Contato | Data da cotação | Preço cotado (R$)
22.627.343/0001-13 | Cotta Materiais | (31)98489-8025 | Vanilce | 2022-10-19 | 15
03.598.050/0001-00 | Ponto do Incêndio | (31)99382-0093 | Rômulo | 2022-10-19 | 11.6
05.158.735/0001-61 | Silva Extintores | (31) 3851-3888 | Arthur | 2022-10-19 | 12.25
Observações:
Descrição de serviço ou fornecimento |  |  |  | Unidade | Custo unitário mínimo
Placa complementar, tipo M1, dimensões 400x600mm |  |  |  | UN | 24
CNPJ | Nome da empresa fornecedora | Telefone | Contato | Data da cotação | Preço cotado (R$)
22.627.343/0001-13 | Cotta Materiais | (31)98489-8025 | Vanilce | 2022-10-19 | 50
03.598.050/0001-00 | Ponto do Incêndio | (31)99382-0093 | Rômulo | 2022-10-19 | 43.16
05.158.735/0001-61 | Silva Extintores | (31) 3851-3888 | Arthur | 2022-10-19 | 24
Observações:
Descrição de serviço ou fornecimento |  |  |  | Unidade | Custo unitário mínimo
Minicaptor em latão sextavado com conector e rosca soberba h=250 x dn 10mm |  |  |  | UN | 15.7
CNPJ | Nome da empresa fornecedora | Telefone | Contato | Data da cotação | Preço cotado (R$)
17.155.342/0010-74 | Loja elétrica | (31) 3218-8000 | Hygor Martins | 2021-10-10 | 15.7
18.224.881/0001-90 | Termotécnica | (31) 3308-7000 | Luciana Bastos | 2021-10-10 | 18.26
82.699.588/0001-88 | Zeus do Brasil | (47) 3331-3500 | - | 2021-10-10
Observações:
Descrição de serviço ou fornecimento |  |  |  | Unidade | Custo unitário mínimo
Conector mini-gar ref.: tel-583 |  |  |  | UN | 37.57
CNPJ | Nome da empresa fornecedora | Telefone | Contato | Data da cotação | Preço cotado (R$)
17.155.342/0010-74 | Loja elétrica | (31) 3218-8000 | Hygor Martins | 2021-10-10 | 61.62
18.224.881/0001-90 | Termotécnica | (31) 3308-7000 | Luciana Bastos | 2021-10-10 | 37.57
82.699.588/0001-88 | Zeus do Brasil | (47) 3331-3500 | - | 2021-10-10
Observações:
Descrição de serviço ou fornecimento |  |  |  | Unidade | Custo unitário mínimo
Parafuso em aço inox 4,2x32mm ref.: tel-5333 |  |  |  | UN | 0.29
CNPJ | Nome da empresa fornecedora | Telefone | Contato | Data da cotação | Preço cotado (R$)
17.155.342/0010-74 | Loja elétrica | (31) 3218-8000 | Hygor Martins | 2021-10-10 | 0.29
18.224.881/0001-90 | Termotécnica | (31) 3308-7000 | Luciana Bastos | 2021-10-10 | 0.68
82.699.588/0001-88 | Zeus do Brasil | (47) 3331-3500 | - | 2021-10-10
Observações:
Descrição de serviço ou fornecimento |  |  |  | Unidade | Custo unitário mínimo
Bucha de nylon nº6 |  |  |  | UN | 0.52
CNPJ | Nome da empresa fornecedora | Telefone | Contato | Data da cotação | Preço cotado (R$)
17.155.342/0010-74 | Loja elétrica | (31) 3218-8000 | Hygor Martins | 2021-10-10 | 0.52
18.224.881/0001-90 | Termotécnica | (31) 3308-7000 | Luciana Bastos | 2021-10-10
82.699.588/0001-88 | Zeus do Brasil | (47) 3331-3500 | - | 2021-10-10
Observações:
Descrição de serviço ou fornecimento |  |  |  | Unidade | Custo unitário mínimo
Presilha para cabo de cobre 35mm² |  |  |  | UN | 0.96
CNPJ | Nome da empresa fornecedora | Telefone | Contato | Data da cotação | Preço cotado (R$)
17.155.342/0010-74 | Loja elétrica | (31) 3218-8000 | Hygor Martins | 2021-10-10 | 2.31
18.224.881/0001-90 | Termotécnica | (31) 3308-7000 | Luciana Bastos | 2021-10-10 | 0.96
82.699.588/0001-88 | Zeus do Brasil | (47) 3331-3500 | - | 2021-10-10
Observações:
Descrição de serviço ou fornecimento |  |  |  | Unidade | Custo unitário mínimo
Fixador universal com parafuso autoperfurante sextavado para conexão de pilar metálico com estruturas metálicas do telhado. Tel-5024 |  |  |  | UN | 15.18
CNPJ | Nome da empresa fornecedora | Telefone | Contato | Data da cotação | Preço cotado (R$)
17.155.342/0010-74 | Loja elétrica | (31) 3218-8000 | Hygor Martins | 2021-10-10 | 20.79
18.224.881/0001-90 | Termotécnica | (31) 3308-7000 | Luciana Bastos | 2021-10-10 | 15.18
82.699.588/0001-88 | Zeus do Brasil | (47) 3331-3500 | - | 2021-10-10
Observações:

## BDI
PREFEITURA MUNICIPAL Secretaria de Obras e Serviços Urbanos
OBRA POR EXECUÇÃO INDIRETA
Setor requisitante: Secretaria Municipal de Obras e Serviços Urbanos
Objeto: | Construção Condomínio (112 apartamentos) |  | 2023-05-29
BDI
Conforme legislação tributária municipal, definir estimativa de percentual da base de cálculo para o ISS: |  | 90%
Sobre a base de cálculo, definir a respectiva alíquota do ISS (entre 2% e 5%): |  | 5%
BDI 1
TIPO DE OBRA
Contrução de Edifício
Itens |  | Siglas | % Adotado
Administração Central |  | AC | 3%
Seguro e Garantia |  | SG | 0.8%
Risco |  | R | 0.97%
Despesas Financeiras |  | DF | 0.59%
Lucro |  | L | 6.16%
Tributos (impostos COFINS 3%, e PIS 0,65%) |  | CP | 3.65%
Tributos (ISS, variável de acordo com o município) |  | ISS | 4.5%
Tributos (Contribuição Previdenciária sobre a Receita Bruta - 0% ou 4,5% - Desoneração) |  | CPRB | 4.5%
BDI SEM desoneração (Fórmula Acórdão TCU) |  | BDI PAD | 21.81%
BDI COM desoneração |  | BDI DES | 28.08%
Os valores de BDI foram calculados com o emprego da fórmula: |  |  |  | 111.9% | 28.08%
87.35%
Declaro para os devidos fins que, conforme legislação tributária municipal, a base de cálculo deste tipo de obra corresponde à 90%, com a respectiva alíquota de 5%.
Declaro para os devidos fins que o regime de Contribuição Previdenciária sobre a Receita Bruta adotado para elaboração do orçamento foi COM Desoneração, e que esta é a alternativa mais adequada para a Administração Pública.
Observações:
Contrução e Reforma de Edifícios
𝐵𝐷𝐼=((1+𝐴𝐶+𝑆+𝑅+𝐺)×(1+𝐷𝐹)×(1+𝐿))/((1−𝐶𝑃−𝐼𝑆𝑆−𝐶𝑅𝑃𝐵))−1

## Cronograma
PREFEITURA MUNICIPAL DE NOVA ERA Secretaria de Obras e Serviços Urbanos
OBRA POR EXECUÇÃO INDIRETA
Objeto: | Construção Condomínio (112 apartamentos) | [10 empty] | BDI: | 28.08% | 2023-05-29
CRONOGRAMA FÍSICO / FINANCEIRO
ITEM | ETAPAS/ DESCRIÇÃO | FÍSICO/ FINANCEIRO | TOTAL ETAPAS | MÊS 1 | MÊS 2 | MÊS 3 | MÊS 4 | MÊS 5 | MÊS 6 | MÊS 7 | MÊS 8 | MÊS 9 | MÊS 10 | MÊS 11 | MÊS 12
1 | MOBILIZAÇÃO E DESMOBILIZAÇÃO | Físico % | 0.1663% | MÊS 1: 50%; MÊS 10: 50% | 100%
|  | Financeiro | 21890.4809 | 10945.2405 | 0 | 0 | 0 | 0 | 0 | 0 | 0 | 0 | 10945.2405 |  |  | 21890.4809
2 | ADMINISTRAÇÃO LOCAL | Físico % | 2.414% | 10% | 10% | 10% | 10% | 10% | 10% | 10% | 10% | 10% | 10% |  |  | 100%
|  | Financeiro | 317679.9191 | 31767.9919 | 31767.9919 | 31767.9919 | 31767.9919 | 31767.9919 | 31767.9919 | 31767.9919 | 31767.9919 | 31767.9919 | 31767.9919 |  |  | 317679.9191
3 | SERVIÇOS PRELIMINARES | Físico % | 0.3039% | MÊS 1: 100% | 100%
|  | Financeiro | 39992.3093 | 39992.3093 | 0 | 0 | 0 | 0 | 0 | 0 | 0 | 0 | 0 |  |  | 39992.3093
4 | LOCAÇÃO DE OBRA | Físico % | 0.243% | MÊS 1: 100% | 100%
|  | Financeiro | 31985.3579 | 31985.3579 | 0 | 0 | 0 | 0 | 0 | 0 | 0 | 0 | 0 |  |  | 31985.3579
5 | MOVIMENTAÇÃO DE TERRA | Físico % | 0.07493% | MÊS 1: 100% | 100%
|  | Financeiro | 9861.9057 | 9861.9057 | 0 | 0 | 0 | 0 | 0 | 0 | 0 | 0 | 0 |  |  | 9861.9057
6 | INFRAESTRUTURA E SUPERESTRUTURA | Físico % | 29.72% | MÊS 1: 10%; MÊS 2: 20%; MÊS 3: 20%; MÊS 4: 20%; MÊS 5: 20%; MÊS 6: 10% | 100%
|  | Financeiro | 3911871.1575 | 391187.1157 | 782374.2315 | 782374.2315 | 782374.2315 | 782374.2315 | 391187.1157 | 0 | 0 | 0 | 0 |  |  | 3911871.1575
7 | ALVENARIA E DIVISÓRIAS | Físico % | 6.316% | MÊS 1: 10%; MÊS 2: 20%; MÊS 3: 20%; MÊS 4: 20%; MÊS 5: 20%; MÊS 6: 10% | 100%
|  | Financeiro | 831202.6519 | 83120.2652 | 166240.5304 | 166240.5304 | 166240.5304 | 166240.5304 | 83120.2652 | 0 | 0 | 0 | 0 |  |  | 831202.6519
8 | PISO E REVESTIMENTO | Físico % | 18.96% | MÊS 6: 20%; MÊS 7: 20%; MÊS 8: 20%; MÊS 9: 30%; MÊS 10: 10% | 100%
|  | Financeiro | 2495812.7854 | 0 | 0 | 0 | 0 | 0 | 499162.5571 | 499162.5571 | 499162.5571 | 748743.8356 | 249581.2785 |  |  | 2495812.7854
9 | BANCADAS | Físico % | 0.736% | MÊS 9: 50%; MÊS 10: 50% | 100%
|  | Financeiro | 96864.7889 | 0 | 0 | 0 | 0 | 0 | 0 | 0 | 0 | 48432.3945 | 48432.3945 |  |  | 96864.7889
10 | LOUÇAS E METAIS | Físico % | 3.106% | MÊS 9: 20%; MÊS 10: 80% | 100%
|  | Financeiro | 408786.0426 | 0 | 0 | 0 | 0 | 0 | 0 | 0 | 0 | 81757.2085 | 327028.8341 |  |  | 408786.0426
11 | ESQUADRIAS | Físico % | 9.613% | MÊS 8: 40%; MÊS 9: 30%; MÊS 10: 30% | 100%
|  | Financeiro | 1265160.2713 | 0 | 0 | 0 | 0 | 0 | 0 | 0 | 506064.1085 | 379548.0814 | 379548.0814 |  |  | 1265160.2713
12 | PINTURA | Físico % | 6.216% | MÊS 9: 60%; MÊS 10: 40% | 100%
|  | Financeiro | 818030.6686 | 0 | 0 | 0 | 0 | 0 | 0 | 0 | 0 | 490818.4011 | 327212.2674 |  |  | 818030.6686
13 | INSTALAÇÕES HIDROSANITÁRIAS | Físico % | 5.947% | MÊS 3: 30%; MÊS 4: 30%; MÊS 5: 20%; MÊS 6: 20% | 100%
|  | Financeiro | 782706.5208 | 0 | 0 | 234811.9562 | 234811.9562 | 156541.3042 | 156541.3042 | 0 | 0 | 0 | 0 |  |  | 782706.5208
14 | INSTALAÇÕES ELÉTRICAS | Físico % | 8.978% | MÊS 5: 20%; MÊS 8: 30%; MÊS 9: 30%; MÊS 10: 20% | 100%
|  | Financeiro | 1181653.0746 | 0 | 0 | 0 | 0 | 236330.6149 | 0 | 0 | 354495.9224 | 354495.9224 | 236330.6149 |  |  | 1181653.0746
15 | INSTALAÇÕES DE COMBATE A INCÊNDIO E PÂNICO | Físico % | 0.05789% | MÊS 10: 100% | 100%
|  | Financeiro | 7618.7562 | 0 | 0 | 0 | 0 | 0 | 0 | 0 | 0 | 0 | 7618.7562 |  |  | 7618.7562
16 | ILUMINAÇÃO DE EMERGÊNCIA | Físico % | 0.02728% | MÊS 10: 100% | 100%
|  | Financeiro | 3589.896 | 0 | 0 | 0 | 0 | 0 | 0 | 0 | 0 | 0 | 3589.896 |  |  | 3589.896
17 | PLACA DE SINALIZAÇÃO DE EMERGÊNCIA | Físico % | 0.01455% | MÊS 10: 100% | 100%
|  | Financeiro | 1915.3583 | 0 | 0 | 0 | 0 | 0 | 0 | 0 | 0 | 0 | 1915.3583 |  |  | 1915.3583
18 | SPDA | Físico % | 2.628% | MÊS 1: 40%; MÊS 7: 20%; MÊS 8: 20%; MÊS 9: 20% | 100%
|  | Financeiro | 345883.0178 | 138353.2071 | 0 | 0 | 0 | 0 | 0 | 69176.6036 | 69176.6036 | 69176.6036 | 0 |  |  | 345883.0178
19 | COMUNICAÇÃO/ INTERFONE | Físico % | 0.5186% | MÊS 8: 20%; MÊS 9: 40%; MÊS 10: 40% | 100%
|  | Financeiro | 68248.907 | 0 | 0 | 0 | 0 | 0 | 0 | 0 | 13649.7814 | 27299.5628 | 27299.5628 |  |  | 68248.907
20 | COBERTURA | Físico % | 3.02% | MÊS 7: 50%; MÊS 8: 50% | 100%
|  | Financeiro | 397398.9251 | 0 | 0 | 0 | 0 | 0 | 0 | 198699.4625 | 198699.4625 | 0 | 0 |  |  | 397398.9251
21 | SERVIÇOS DIVERSOS | Físico % | 0.933% | MÊS 9: 40%; MÊS 10: 60% | 100%
|  | Financeiro | 122785.2643 | 0 | 0 | 0 | 0 | 0 | 0 | 0 | 0 | 49114.1057 | 73671.1586 |  |  | 122785.2643
TOTAL |  | Físico % | 100% | 5.602% | 7.449% | 9.233% | 9.233% | 10.43% | 8.827% | 6.07% | 12.71% | 17.33% | 13.11% |  |  | 100%
|  | Financeiro | 13160938.0592 | 737213.3934 | 980382.7538 | 1215194.71 | 1215194.71 | 1373254.6728 | 1161779.2341 | 798806.6151 | 1673016.4274 | 2281154.1075 | 1724941.4351 |  |  | 13160938.0592